## EQUIPMENT
EQUIPMENT_ID | SECTION_ID | EQUIPMENT_CLASS_ID | LOCATION_ID | DEPOT_ID | INVNUM | ARTIKELBEZEICHNUNG | TYPE_DESIGNATION | SPECIFICATION | FIREMEN | SERIAL_NUMBER | MANUFACTURER | QANTITY | UNIT [STÜCK, KG, LITER] | AQUIREMENT | COST | REMARK | OWNER | CHECK [J/N] | REGULATION [DIN] | REGULATION_LINK | CHECK_INTERVALL (M/Q/J/G) | LAST_CHECK | NEXT_CHECK | L_TPRUEFUNG | N_TPRUEFUNG | EXPIRYDATE [J] | CHECK_SPECIALIST | CHECK_VISUAL | CHECK_LOAD | EXPIRED
1 | LB12 | 0 | LF8 | FH | 13188 | Fahrzeug LF 8-6 | [5 empty] | 1 | Stück | 1999 |  |  | G | 0 | [8 empty] | 0 | 0 | 0 | 0
2 | LB12 | 0 | LF8 | S2 | ohne Nr. | Radschlüssel | [5 empty] | 1 | Stück | 1999 |  |  | G | 0 | [8 empty] | 0 | 0 | 0 | 0
3 | LB12 | 0 | LF8 | S2 | ohne Nr. | Wagenheber, hydaulisch |  | 5t |  | B9904029896 | Weber Hydraulik | 1 | Stück | 1999 |  |  | G | 0 |  |  | J/G | 2014-10-24 | 2015-10-24 |  |  |  | 0 | 1 | 0 | 0
4 | LB12 | 0 | LF8 | S2 | ohne Nr. | Büffel Hydraulik Winde | B5 | 5t |  | 13405.8 | Weber Hydraulik | 1 | Stück | 1999 |  |  | G | 0 |  |  | J/G | 2014-11-10 | 2015-11-10 |  |  |  | 1 | 1 | 1 | 0
5 | LB12 | 0 | SA | FH | 13235 | Schlauchanhänger | [5 empty] | 1 | Stück | 1989 |  |  | G | 0 | [8 empty] | 0 | 0 | 0 | 0
6 | LB12 | 0 | GH | DB | Privat | Kompressor | [5 empty] | 1 | Stück |  | 120 |  | F | 0 | [8 empty] | 0 | 0 | 0 | 0
7 | LB12 | 0 | GH | FH | 13236 | Ladegerät Auto | [5 empty] | 1 | Stück |  |  | Robin | G | 0 | [8 empty] | 0 | 0 | 0 | 0
8 | LB12 | 0 | GH | FH | 13244 | Fahrzeug LF 8 | [5 empty] | 1 | Stück | 1972 |  | Umbau zum Spühlmobil | F | 0 | [8 empty] | 0 | 0 | 0 | 0
9 | LB12 | 0 | GH | FH | Privat | Druckluftverlängerung | [5 empty] | 1 | Stück |  | 50 |  | F | 0 | [8 empty] | 0 | 0 | 0 | 0
10 | LB12 | 1 | LF8 | G2 | ohne Nr. | Hitzeschutzkleidung | Hose | Glas-Alu |  |  |  | 2 | Stück | 1999 |  | Schutzkleidung für spez. Brandbekämpfung | G | 1 | DIN EN 1486 |  | J/G | 2014-10-18 | 2015-10-18 |  |  |  | 0 | 1 | 0 | 0
11 | LB12 | 1 | LF8 | G2 | ohne Nr. | Beinlinge (Schnittschutz) | Form C |  |  |  |  | 1 | Stück | 1999 |  |  | G | 0 | [8 empty] | 0 | 0 | 0 | 0
12 | LB12 | 1 | LF8 | G2 | ohne Nr. | Schnittschutzhose | Latzhose |  |  | 0999/64/56 |  | 1 | Stück | 2003 |  |  | G | 0 | [8 empty] | 0 | 0 | 0 | 0
13 | LB12 | 1 | LF8 | G2 | ohne Nr. | Holzfällerjacke | Schnittschutzjacke |  |  |  |  | 1 | Stück | 1999 |  |  | G | 1 | DIN EN 381 |  | J/G | 2014-10-18 | 2015-10-18 |  |  |  | 0 | 1 | 0 | 0
14 | LB12 | 1 | LF8 | G2 | ohne Nr. | Waldarbeiterhelm mit Visier | AQN1-2 |  |  |  |  | 1 | Stück | 2003 |  |  | G | 1 |  |  | J/G |  |  |  |  | 2009-12-31 | 0 | 0 | 0 | 0
15 | LB12 | 1 | LF8 | G2 | ohne Nr. | Schutzbrille | [5 empty] | 1 | Stück | 1999 |  |  | G | 0 | [8 empty] | 0 | 0 | 0 | 0
16 | LB12 | 1 | LF8 | GR | ohne Nr. | Schutzbrille | [5 empty] | 1 | Stück | 1999 |  |  | G | 0 | [8 empty] | 0 | 0 | 0 | 0
17 | LB12 | 1 | LF8 | F | 516 | Warnweste | [5 empty] | 12 | Stück | 1999 |  |  | G | 1 | DIN EN 471 |  | J/G | 2014-10-18 | 2015-10-18 |  |  |  | 0 | 1 | 0 | 0
18 | LB12 | 1 | GH | UK | HE1 | Helm | Alu |  | WIAP |  | Junker | 1 | Stück | 1988 |  |  | G | 1 | DIN EN 433 |  | J/G | 2014-10-19 | 2015-10-19 |  |  |  | 0 | 1 | 0 | 0
19 | LB12 | 1 | GH | UK | HE2 | Helm | F1SA12 |  | SEDO | 1191075 | MSA-Gallet | 1 | Stück | 1997 |  |  | G | 1 | DIN EN 433 |  | J/G | 2014-10-19 | 2015-10-19 |  |  |  | 0 | 1 | 0 | 0
20 | LB12 | 1 | GH | UK | HE3 | Helm | x |  | WOGL | x | x | 1 | Stück |  |  | nicht prüfbar | G | 1 | [8 empty] | 0 | 0 | 0 | 0
21 | LB12 | 1 | GH | UK | HE4 | Helm | F1SF25 B |  | MAHO | 1739427 | MSA-Gallet | 1 | Stück | 2008 |  |  | G | 1 | DIN EN 443 |  | J/G | 2014-10-19 | 2015-10-19 |  |  |  | 0 | 1 | 0 | 0
22 | LB12 | 1 | GH | UK | HE5 | Helm | F1E |  | ANJO | 1739422 | MSA-Gallet | 1 | Stück | 2008 |  |  | G | 1 | DIN EN 443 |  | J/G | 2014-10-19 | 2015-10-19 |  |  |  | 0 | 1 | 0 | 0
23 | LB12 | 1 | GH | UK | HE6 | Helm | F1SF25 B |  | MAJU | 1739426 | MSA-Gallet | 1 | Stück | 2008 |  |  | G | 1 | DIN EN 443 |  | J/G | 2014-10-19 | 2015-10-19 |  |  |  | 0 | 1 | 0 | 0
24 | LB12 | 1 | GH | UK | HE7 | Helm | F1SF25 B |  | RUGL | 1739429 | MSA-Gallet | 1 | Stück | 2008 |  |  | G | 1 | DIN EN 443 |  | J/G | 2014-10-19 | 2015-10-19 |  |  |  | 0 | 1 | 0 | 0
25 | LB12 | 1 | GH | UK | HE8 | Helm | Alu |  | SAKU |  | Junker | 1 | Stück | 1996 |  |  | G | 1 | DIN EN 433 |  | J/G | 2014-10-19 | 2015-10-19 |  |  |  | 0 | 1 | 0 | 0
26 | LB12 | 1 | GH | UK | HE9 | Helm | F200 |  | TIJO | 299 | Draeger | 1 | Stück | 1998 |  |  | G | 1 | DIN EN 433 |  | J/G | 2014-10-19 | 2015-10-19 |  |  | 2008-12-31 | 0 | 1 | 0 | 0
27 | LB12 | 1 | GH | UK | HE10 | Helm | Alu |  | KHKU |  | Junker | 1 | Stück | 1970 |  |  | G | 1 | DIN EN 433 |  | J/G | 2014-10-19 | 2015-10-19 |  |  |  | 0 | 1 | 0 | 0
28 | LB12 | 1 | GH | UK | HE11 | Helm | F1SF25 B |  | HALI | 1527662 | MSA-Gallet | 1 | Stück | 2008 |  |  | G | 1 | DIN EN 443 |  | J/G | 2014-10-19 | 2015-10-19 |  |  |  | 0 | 1 | 0 | 0
29 | LB12 | 1 | GH | UK | HE12 | Helm | F1S12 |  | JOMA | 400530 | MSA-Gallet | 1 | Stück | 1997 |  |  | G | 1 | DIN EN 433 |  | J/G | 2014-10-19 | 2015-10-19 |  |  |  | 0 | 1 | 0 | 0
30 | LB12 | 1 | GH | UK | HE13 | Helm | F1S12 |  | RAMA | 400531 | MSA-Gallet | 1 | Stück | 1997 |  |  | G | 1 | DIN EN 433 |  | J/G | 2014-10-19 | 2015-10-19 |  |  |  | 0 | 1 | 0 | 0
31 | LB12 | 1 | GH | UK | HE14 | Helm | F210 |  | ULMA | 299 | Dräger | 1 | Stück | 2003 |  |  | G | 1 | DIN EN 433 |  | J/G | 2014-10-19 | 2015-10-19 |  |  | 2013-12-31 | 0 | 1 | 0 | 0
32 | LB12 | 1 | GH | UK | HE15 | Helm | Alu |  | FEMA |  | Junker | 1 | Stück | 2009 |  |  | G | 1 | DIN EN 433 |  | J/G | 2014-10-19 | 2015-10-19 |  |  |  | 0 | 1 | 0 | 0
33 | LB12 | 1 | GH | UK | HE16 | Helm | F1SA12 |  | SEME | 1191084 | MSA-Gallet | 1 | Stück | 1997 |  |  | G | 1 | DIN EN 433 |  | J/G | 2014-10-19 | 2015-10-19 |  |  |  | 0 | 1 | 0 | 0
34 | LB12 | 1 | GH | UK | HE17 | Helm | F1SF25 B |  | NONA | 1739428 | MSA-Gallet | 1 | Stück | 2008 |  |  | G | 1 | DIN EN 433 |  | J/G | 2014-10-19 | 2015-10-19 |  |  |  | 0 | 1 | 0 | 0
35 | LB12 | 1 | GH | UK | HE18 | Helm | Alu |  | ANPO |  | Junker | 1 | Stück | 1996 |  |  | G | 1 | DIN EN 433 |  | J/G | 2014-10-19 | 2015-10-19 |  |  |  | 0 | 1 | 0 | 0
36 | LB12 | 1 | GH | UK | HE19 | Helm | F1SF25 B |  | FASI | 1527660 | MSA-Gallet | 1 | Stück | 2008 |  |  | G | 1 | DIN EN 433 |  | J/G | 2014-10-19 | 2015-10-19 |  |  |  | 0 | 1 | 0 | 0
37 | LB12 | 1 | GH | UK | HE20 | Helm | Alu |  | FBSI |  | Junker | 1 | Stück | 1999 |  |  | G | 1 | DIN EN 433 |  | J/G | 2014-10-19 | 2015-10-19 |  |  |  | 0 | 1 | 0 | 0
38 | LB12 | 1 | GH | UK | HE21 | Helm | F1SF25 B |  | MASU | 1739424 | MSA-Gallet | 1 | Stück | 2008 |  |  | G | 1 | DIN EN 433 |  | J/G | 2014-10-19 | 2015-10-19 |  |  |  | 0 | 1 | 0 | 0
39 | LB12 | 1 | GH | UK | HE22 | Helm | Alu (Einsatz KU) |  | JEWI |  | Junker | 1 | Stück | 1999 |  |  | G | 1 | DIN EN 433 |  | J/G | 2014-10-19 | 2015-10-19 |  |  |  | 0 | 1 | 0 | 0
40 | LB12 | 1 | GH | UK | HE23 | Helm | F1SF25 B |  | DOWU | 1739425 | MSA-Gallet | 1 | Stück | 2008 |  |  | G | 1 | DIN EN 433 |  | J/G | 2014-10-19 | 2015-10-19 |  |  |  | 0 | 1 | 0 | 0
41 | LB12 | 1 | GH | UK | HE24 | Helm | F1SF25 B |  | MIWU | 1739423 | MSA-Gallet | 1 | Stück | 2008 |  |  | G | 1 | DIN EN 433 |  | J/G | 2014-10-19 | 2015-10-19 |  |  |  | 0 | 1 | 0 | 0
42 | LB12 | 1 | GH | UK | HE25 | Helm | Alu |  | RAKU |  | Junker | 1 | Stück | 1999 |  |  | G | 1 | DIN EN 433 |  | J/G | 2014-10-19 | 2015-10-19 |  |  |  | 0 | 1 | 0 | 0
43 | LB12 | 1 | GH | UK | HE26 | Helm | F200 |  | TOPO |  | Draeger | 1 | Stück | 1994 |  |  | G | 1 | DIN EN 433 |  | J/G | 2014-10-19 | 2015-10-19 |  |  | 2004-12-31 | 0 | 1 | 0 | 0
44 | LB12 | 1 | GH | UK | HE27 | Helm | Alu |  | TIRE |  | Junker | 1 | Stück | 1995 |  |  | G | 1 | DIN EN 433 |  | J/G | 2014-10-19 | 2015-10-19 |  |  |  | 0 | 1 | 0 | 0
45 | LB12 | 1 | GH | UK | HE28 | Helm | F200 |  | NISP |  | Draeger | 1 | Stück | 1999 |  |  | G | 1 | DIN EN 433 |  | J/G | 2014-10-19 | 2015-10-19 |  |  | 2009-12-31 | 0 | 1 | 0 | 0
46 | LB12 | 1 | GH | UK | JA1 | Überjacke 7 | Nomex Delta T |  | WIAP | 216 | Bristol | 1 | Stück | 1997 |  |  | G | 1 | DIN EN 469 |  | J/G | 2014-10-19 | 2015-10-19 |  |  |  | 0 | 1 | 0 | 0
47 | LB12 | 1 | GH | UK | JA2 | Überjacke 54 | HuPF Teil1 |  | SEDO |  | Watex | 1 | Stück | 2013 |  |  | G | 1 | DIN EN 469 |  | J/G | 2014-10-19 | 2015-10-19 |  |  |  | 0 | 1 | 0 | 0
48 | LB12 | 1 | GH | UK | JA3 | Überjacke x | x |  | WOGL | x | x | 1 | Stück |  |  |  | G | 1 | [8 empty] | 0 | 1 | 0 | 0
49 | LB12 | 1 | GH | UK | JA4 | Überjacke 8 | Nomex Delta T |  | MAHO | 309 | Bristol | 1 | Stück | 1997 |  |  | G | 1 | DIN EN 469 |  | J/G | 2014-10-19 | 2015-10-19 |  |  |  | 0 | 1 | 0 | 0
50 | LB12 | 1 | GH | UK | JA5 | Überjacke 9 | Nomex Delta T |  | ANJO | 419 | Bristol | 1 | Stück | 1997 |  |  | G | 1 | DIN EN 469 |  | J/G | 2014-10-19 | 2015-10-19 |  |  |  | 0 | 1 | 0 | 0
51 | LB12 | 1 | GH | UK | JA6 | Überjacke 54 | HuPF Teil1 |  | MAJU |  | Watex | 1 | Stück | 2012 |  |  | G | 1 | DIN EN 469 |  | J/G | 2014-10-19 | 2015-10-19 |  |  |  | 0 | 1 | 0 | 0
52 | LB12 | 1 | GH | UK | JA7 | Überjacke 56 | HuPF Teil1 |  | RUKL |  | Watex | 1 | Stück | 2010 |  |  | G | 1 | DIN EN 469 |  | J/G | 2014-10-19 | 2015-10-19 |  |  |  | 0 | 1 | 0 | 0
53 | LB12 | 1 | GH | UK | JA8 | TH Jacke 52 | HuPF Teil3 |  | SAKU |  | TH Jacke | 1 | Stück | 2012 |  |  | G | 1 | DIN EN 469 |  | J/G | 2014-10-19 | 2015-10-19 |  |  |  | 0 | 1 | 0 | 0
54 | LB12 | 1 | GH | UK | JA9 | Überjacke 7 | Nomex Delta T |  | SAKU | 192 | Bristol | 1 | Stück | 1997 |  |  | G | 1 | DIN EN 469 |  | J/G | 2014-10-19 | 2015-10-19 |  |  |  | 0 | 1 | 0 | 0
55 | LB12 | 1 | GH | UK | JA10 | Überjacke 64 | HuPF Teil1 |  | TIJO |  | Watex | 1 | Stück | 2013 |  |  | G | 1 | DIN EN 469 |  | J/G | 2014-10-19 | 2015-10-19 |  |  |  | 0 | 1 | 0 | 0
56 | LB12 | 1 | GH | UK | JA11 | Überjacke 7 | Nomex Delta T |  | KHKU | 168 | Bristol | 1 | Stück | 1997 |  |  | G | 1 | DIN EN 469 |  | J/G | 2014-10-19 | 2015-10-19 |  |  |  | 0 | 1 | 0 | 0
57 | LB12 | 1 | GH | UK | JA12 | Überjacke 58 | HuPF Teil1 |  | HALI |  | Watex | 1 | Stück | 2011 |  |  | G | 1 | DIN EN 469 |  | J/G | 2014-10-19 | 2015-10-19 |  |  |  | 0 | 1 | 0 | 0
58 | LB12 | 1 | GH | UK | JA13 | Überjacke 7 | Nomex Delta T |  | JOMA | 248 | Bristol | 1 | Stück | 1997 |  |  | G | 1 | DIN EN 469 |  | J/G | 2014-10-19 | 2015-10-19 |  |  |  | 0 | 1 | 0 | 0
59 | LB12 | 1 | GH | UK | JA14 | Überjacke 52 | HuPF Teil3 |  | RAMA |  | Novotex-Isomat | 1 | Stück | 2010 |  |  | G | 1 | DIN EN 469 |  | J/G | 2014-10-19 | 2015-10-19 |  |  |  | 0 | 1 | 0 | 0
60 | LB12 | 1 | GH | UK | JA15 | Überjacke 58 | HuPF Teil3 |  | ULMA |  | Watex | 1 | Stück | 2013 |  |  | G | 1 | DIN EN 469 |  | J/G | 2014-10-19 | 2015-10-19 |  |  |  | 0 | 1 | 0 | 0
61 | LB12 | 1 | GH | UK | JA16 | TH Jacke 52 | HuPF Teil3 |  | FEMA |  | Novotex-Isomat | 1 | Stück | 2010 |  |  | G | 1 | DIN EN 469 |  | J/G | 2014-10-19 | 2015-10-19 |  |  |  | 0 | 1 | 0 | 0
62 | LB12 | 1 | GH | UK | JA17 | Überjacke 7 | Nomex Delta T |  | FEMA | 346 | Bristol | 1 | Stück | 1997 |  |  | G | 1 | DIN EN 469 |  | J/G | 2014-10-19 | 2015-10-19 |  |  |  | 0 | 1 | 0 | 0
63 | LB12 | 1 | GH | UK | JA18 | Überjacke 54 | HuPF Teil1 |  | SEME |  | Watex | 1 | Stück | 2013 |  |  | G | 1 | DIN EN 469 |  | J/G | 2014-10-19 | 2015-10-19 |  |  |  | 0 | 1 | 0 | 0
64 | LB12 | 1 | GH | UK | JA19 | Überjacke 52 | HuPF Teil1 |  | NONA |  | Watex | 1 | Stück | 2012 |  |  | G | 1 | DIN EN 469 |  | J/G | 2014-10-19 | 2015-10-19 |  |  |  | 0 | 1 | 0 | 0
65 | LB12 | 1 | GH | UK | JA20 | Überjacke 9 | Nomex Delta T |  | ANPO | 1 | Bristol | 1 | Stück | 1998 |  |  | G | 1 | DIN EN 469 |  | J/G | 2014-10-19 | 2015-10-19 |  |  |  | 0 | 1 | 0 | 0
66 | LB12 | 1 | GH | UK | JA21 | Überjacke 9 | Nomex Delta T |  | FASI | 412 | Bristol | 1 | Stück | 1997 |  |  | G | 1 | DIN EN 469 |  | J/G | 2014-10-19 | 2015-10-19 |  |  |  | 0 | 1 | 0 | 0
67 | LB12 | 1 | GH | UK | JA22 | Überjacke x | x |  | FBSI | x | x | 1 | Stück |  |  |  | G | 1 | [8 empty] | 0 | 1 | 0 | 0
68 | LB12 | 1 | GH | UK | JA23 | Überjacke 7 | Nomex Delta T |  | MASU | 309 | Bristol | 1 | Stück | 1997 |  |  | G | 1 | DIN EN 469 |  | J/G | 2014-10-19 | 2015-10-19 |  |  |  | 0 | 1 | 0 | 0
69 | LB12 | 1 | GH | UK | JA24 | Überjacke x | x |  | JEWI | x | x | 1 | Stück |  |  |  | G | 1 | [8 empty] | 0 | 1 | 0 | 0
70 | LB12 | 1 | GH | UK | JA25 | Überjacke 7 | Nomex Delta T |  | DOWU | 186 | Bristol | 1 | Stück | 1997 |  |  | G | 1 | DIN EN 469 |  | J/G | 2014-10-19 | 2015-10-19 |  |  |  | 0 | 1 | 0 | 0
71 | LB12 | 1 | GH | UK | JA26 | Überjacke x | x |  | MIWU | x | Bristol | 1 | Stück |  |  |  | G | 1 | [8 empty] | 0 | 1 | 0 | 0
72 | LB12 | 1 | GH | UK | JA27 | Überjacke 5 | Nomex Delta T |  | RAKU | 92 | Bristol | 1 | Stück | 1997 |  |  | G | 1 | DIN EN 469 |  | J/G | 2014-10-19 | 2015-10-19 |  |  |  | 0 | 1 | 0 | 0
73 | LB12 | 1 | GH | UK | JA28 | Überjacke 7 | Nomex Delta T |  | TOPO | x | Bristol | 1 | Stück | 1997 |  |  | G | 1 | DIN EN 469 |  | J/G | 2014-10-19 | 2015-10-19 |  |  |  | 0 | 1 | 0 | 0
74 | LB12 | 1 | GH | UK | JA29 | TH Jacke 54 | HuPF Teil3 |  | TOPO |  | Novotex-Isomat | 1 | Stück | 2014 |  |  | G | 1 | DIN EN 469 |  | J/G | 2014-10-19 | 2015-10-19 |  |  |  | 0 | 1 | 0 | 0
75 | LB12 | 1 | GH | UK | JA30 | Überjacke 8 | Nomex Delta T |  | TIRE | 395 | Bristol | 1 | Stück | 1997 |  |  | G | 1 | DIN EN 469 |  | J/G | 2014-10-19 | 2015-10-19 |  |  |  | 0 | 1 | 0 | 0
76 | LB12 | 1 | GH | UK | JA31 | TH Jacke 52 | HuPF Teil3 |  | TIRE |  | Novotex-Isomat | 1 | Stück | 2014 |  |  | G | 1 | DIN EN 469 |  | J/G | 2014-10-19 | 2015-10-19 |  |  |  | 0 | 1 | 0 | 0
77 | LB12 | 1 | GH | UK | JA32 | Überjacke 3 | Nomex Delta T |  | NISP | 3 | Bristol | 1 | Stück | 1997 |  |  | G | 1 | DIN EN 469 |  | J/G | 2014-10-19 | 2015-10-19 |  |  |  | 0 | 1 | 0 | 0
78 | LB12 | 1 | GH | UK | JA33 | TH Jacke 44 | HuPF Teil3 |  | NISP |  | Novotex-Isomat | 1 | Stück | 2014 |  |  | G | 1 | DIN EN 469 |  | J/G | 2014-10-19 | 2015-10-19 |  |  |  | 0 | 1 | 0 | 0
79 | LB12 | 1 | GH | UK | ohne Nr. | Feuerwehrstiefel | [5 empty] | 28 | Stück |  |  |  |  | 0 | [8 empty] | 0 | 0 | 0 | 0
80 | LB12 | 1 | GH | UK | ohne Nr. | Feuerwehrhandschuhe | [5 empty] | 28 | Stück |  |  |  |  | 0 | [8 empty] | 0 | 0 | 0 | 0
81 | LB12 | 1 | GH | UK | ohne Nr. | Kopfhaube | Feuerschutzhaube |  |  |  | Albatros | 28 | Stück |  |  |  | G | 1 | DIN EN 13911 |  | J/G | 2014-10-19 | 2015-10-19 |  |  |  | 0 | 1 | 0 | 0
82 | LB12 | 1 | LF8 | S1 | 52817 | Kopfhaube | Parat C | Fluchthaube (Filtergerät mit Haube) |  |  |  | 1 | Stück | 2000 |  |  | G | 1 | DIN EN 403 |  | J/G | 2014-10-19 | 2015-10-19 |  |  | 2006-03-31 | 0 | 1 | 0 | 0
83 | LB12 | 1 | LF8 | S2 | ohne Nr. | Kopfhaube | Parat C | Fluchthaube (Filtergerät mit Haube) |  |  |  | 1 | Stück | 2000 |  |  | G | 1 | DIN EN 403 |  | J/G | 2014-10-19 | 2015-10-19 |  |  | 2006-03-31 | 0 | 1 | 0 | 0
84 | LB12 | 2 | LF8 | D | ohne Nr. | Schwerschaumrohr | S4 |  |  |  |  | 1 | Stück | 1999 |  |  | G | 0 | [8 empty] | 0 | 0 | 0 | 0
85 | LB12 | 2 | LF8 | D | 13189 | Mittelschaumrohr | PN-16 | 400l/min |  |  | AWG | 1 | Stück | 1999 |  |  | G | 1 | DIN 14366 |  | J/G | 2014-10-18 | 2015-10-18 |  |  |  | 0 | 1 | 0 | 0
86 | LB12 | 2 | LF8 | D | ohne Nr. | Mittelschaumpistole | D |  |  |  | Total | 1 | Stück | 1999 |  |  | G | 1 |  |  | J/G | 2014-10-18 | 2015-10-18 |  |  |  | 0 | 0 | 0 | 0
87 | LB12 | 2 | LF8 | D | ohne Nr. | Schaummittelbehälter | [5 empty] | 3 | Stück | 1999 |  |  | G | 0 | [8 empty] | 0 | 0 | 0 | 0
88 | LB12 | 2 | LF8 | G2 | 13203 | Zumischer Z 4R | Z 4 R | 400l/min |  |  | AWG | 1 | Stück | 1999 |  |  | G | 0 | [8 empty] | 0 | 0 | 0 | 0
89 | LB12 | 2 | LF8 | G4 | ohne Nr. | Löschdecke | [5 empty] | 1 | Stück | 1999 |  |  | G | 0 | [8 empty] | 0 | 0 | 0 | 0
90 | LB12 | 2 | LF8 | S2 | ohne Nr. | Löschdecke | [5 empty] | 1 | Stück | 1999 |  |  | G | 0 | [8 empty] | 0 | 0 | 0 | 0
91 | LB12 | 2 | LF8 | M | 13234 | Kübelspritze mit 5m Schlauch | P2-192 |  |  |  | AWG | 1 | Stück | 1999 |  |  | G | 1 | DIN 1405 |  | M | 2014-10-01 | 2014-11-01 |  |  |  | 0 | 1 | 0 | 0
92 | LB12 | 2 | GH | FH | 13240 | Feuerlöscher PS12GA | PS12GA | Pulverlöscher 12kg |  | 148434 | Total/Walter | 1 | Stück | 1988 |  |  | G | 1 | DIN 14406/4 |  | 2J | 2013-02-01 | 2015-02-01 |  |  |  | 1 | 0 | 0 | 0
93 | LB12 | 2 | GH | FH | 13241 | Feuerlöscher PS12GA | PS12GA | Pulverlöscher 12kg |  | 25353 | Gloria | 1 | Stück | 1988 |  |  | G | 1 | DIN 14406/4 |  | 2J | 2013-02-01 | 2015-02-01 |  |  |  | 1 | 0 | 0 | 0
94 | LB12 | 2 | GH | FH | 13242 | Feuerlöscher CO2 - KSD6 | KSD6 | Kohlensäurelöscher 6kg |  | 1418819 | Favorit | 1 | Stück | 1988 |  |  | G | 1 | DIN 14406/4 |  | 2J | 2013-02-01 | 2015-02-01 |  |  |  | 1 | 0 | 0 | 0
95 | LB12 | 2 | GH | FH | 13243 | Feuerlöscher CO2 - KA6 | KA6 | Kohlensäurelöscher 6kg |  | 3522 L 606R 614 | Total/Walter | 1 | Stück | 1988 |  |  | G | 1 | DIN 14406/4 |  | 2J | 2013-02-01 | 2015-02-01 |  |  |  | 1 | 0 | 0 | 0
96 | LB12 | 2 | LF8 | G2 | 13201 | Feuerlöscher CO2 - KS5SE | KS5SE | Kohlensäurelöscher 5kg |  | 4606W | Gloria | 1 | Stück | 1991 |  |  | G | 1 | DIN 14406/4 |  | 2J | 2013-02-01 | 2015-02-01 |  |  |  | 1 | 0 | 0 | 0
97 | LB12 | 2 | LF8 | G2 | 13200 | Feuerlöscher PS12GA | PS12GA | Pulverlöscher 12kg |  | 7149 | Gloria | 1 | Stück | 1999 |  |  | G | 1 | DIN 14406/4 |  | 2J | 2013-02-01 | 2015-02-01 |  |  |  | 1 | 0 | 0 | 0
98 | LB12 | 2 | GH | FH | 18702 | Feuerlöscher P12J55 | P12J55 | Pulverlöscher 12kg |  | 86202 | Jockel | 1 | Stück | 2013 |  |  | G | 1 | DIN 14406/4 |  | 2J | 2013-02-01 | 2015-02-01 |  |  |  | 1 | 0 | 0 | 0
99 | LB12 | 2 | GH | FH | ohne Nr. | Feuerlöscher P6J | P6J | Pulverlöscher 6kg |  | 15515 | Jockel | 1 | Stück | 2009 |  | nicht geprüft | G | 1 | DIN 14406/4 |  | 2J | 2012-01-01 | 2014-01-01 |  |  |  | 1 | 0 | 0 | 0
100 | LB12 | 2 | GH | FH | ohne Nr. | Feuerlöscher P6J | P6J | Pulverlöscher 6kg |  | 19033 | Jockel | 1 | Stück | 2009 |  | nicht geprüft | G | 1 | DIN 14406/4 |  | 2J | 2012-01-01 | 2014-01-01 |  |  |  | 1 | 0 | 0 | 0
101 | LB12 | 3 | LF8 | G1 | 13191 | Standrohr 2 B | 2B |  |  |  | AWG | 1 | Stück | 1999 |  |  | G | 1 | DIN 15182 |  | J/G | 2014-10-19 | 2015-10-19 |  |  |  | 0 | 1 | 0 | 0
102 | LB12 | 3 | LF8 | G1 | ohne Nr. | Standrohrschlüssel | [5 empty] | 1 | Stück | 1999 |  |  | G | 0 | [8 empty] | 0 | 0 | 0 | 0
103 | LB12 | 3 | LF8 | G1 | ohne Nr. | Schlüssel Überflurhydrant | [5 empty] | 1 | Stück | 1999 |  |  | G | 0 | [8 empty] | 0 | 0 | 0 | 0
104 | LB12 | 3 | LF8 | G1 | ohne Nr. | Kanaldeckelschachthaken | [5 empty] | 2 | Stück | 1999 |  |  | G | 0 | [8 empty] | 0 | 0 | 0 | 0
105 | LB12 | 3 | LF8 | G2 | 13204 | Schlauchtragekorb | [5 empty] | 1 | Stück | 1999 |  |  | G | 0 | [8 empty] | 0 | 0 | 0 | 0
106 | LB12 | 3 | LF8 | G2 | 13205 | Schlauchtragekorb | [5 empty] | 1 | Stück | 1999 |  |  | G | 0 | [8 empty] | 0 | 0 | 0 | 0
107 | LB12 | 3 | LF8 | G2 | 13206 | Schlauchtragekorb | [5 empty] | 1 | Stück | 1999 |  |  | G | 0 | [8 empty] | 0 | 0 | 0 | 0
108 | LB12 | 3 | LF8 | G2 | 13207 | Schlauchtragekorb | [5 empty] | 1 | Stück | 1999 |  |  | G | 0 | [8 empty] | 0 | 0 | 0 | 0
109 | LB12 | 3 | LF8 | G4 | 13216 | Strahlrohr f. Schnellangriff | Hohlstrahlrohr Typ C |  |  |  |  | 1 | Stück | 1999 |  |  | G | 1 |  |  | J/G | 2014-10-18 | 2015-10-18 |  |  |  | 0 | 0 | 0 | 0
110 | LB12 | 3 | LF8 | G4 | 13217 | Strahlrohr BM | BM |  |  |  | AWG | 1 | Stück | 1999 |  |  | G | 1 | DIN 15182 |  | J/G | 2014-10-19 | 2015-10-19 |  |  |  | 0 | 1 | 0 | 0
111 | LB12 | 3 | LF8 | G4 | ohne Nr. | Strahlrohr CM | CM |  |  |  | AWG | 3 | Stück | 1999 |  |  | G | 1 | DIN 15182 |  | J/G | 2014-10-19 | 2015-10-19 |  |  |  | 0 | 1 | 0 | 0
112 | LB12 | 3 | LF8 | G4 | ohne Nr. | Strahlrohr DM | DM |  |  |  | AWG | 1 | Stück | 1999 |  |  | G | 1 | DIN 15182 |  | J/G | 2014-10-19 | 2015-10-19 |  |  |  | 0 | 1 | 0 | 0
113 | LB12 | 3 | LF8 | G4 | ohne Nr. | Stützkrümmer SK B | B |  |  |  | AWG | 2 | Stück | 1999 |  |  | G | 1 | DIN 15182 |  | J/G | 2014-10-19 | 2015-10-19 |  |  |  | 0 | 1 | 0 | 0
114 | LB12 | 3 | LF8 | GR | ohne Nr. | Kupplungsschlüssel ABC | [5 empty] | 3 | Stück | 1999 |  |  | G | 0 | [8 empty] | 0 | 0 | 0 | 0
115 | LB12 | 3 | LF8 | GR | ohne Nr. | Seilschlauchhalter | [5 empty] | 11 | Stück | 1999 |  |  | G | 0 | [8 empty] | 0 | 0 | 0 | 0
116 | LB12 | 3 | LF8 | GR | ohne Nr. | Schlauchschellen C | [5 empty] | 2 | Stück | 1999 |  |  |  | 0 | [8 empty] | 0 | 0 | 0 | 0
117 | LB12 | 3 | LF8 | GR | ohne Nr. | Schlauchschellen B | [5 empty] | 2 | Stück | 1999 |  |  |  | 0 | [8 empty] | 0 | 0 | 0 | 0
118 | LB12 | 3 | LF8 | GR | ohne Nr. | Arbeitsleine | [5 empty] | 2 | Stück | 1999 |  |  | G | 0 | [8 empty] | 0 | 0 | 0 | 0
119 | LB12 | 3 | LF8 | G3 | ohne Nr. | Übergangsstück A-B | A-B |  |  |  |  | 1 | Stück | 1999 |  |  | G | 1 |  |  | J/G | 2014-10-19 | 2015-10-19 |  |  |  | 0 | 0 | 0 | 0
120 | LB12 | 3 | LF8 | G3 | ohne Nr. | Übergangsstück B-C | B-C |  |  |  |  | 3 | Stück | 1999 |  |  | G | 1 |  |  | J/G | 2014-10-19 | 2015-10-19 |  |  |  | 0 | 0 | 0 | 0
121 | LB12 | 3 | LF8 | G3 | ohne Nr. | Übergangsstück C-D | C-D |  |  |  |  | 2 | Stück | 1999 |  |  | G | 1 |  |  | J/G | 2014-10-19 | 2015-10-19 |  |  |  | 0 | 0 | 0 | 0
122 | LB12 | 3 | LF8 | G3 | ohne Nr. | Übergangsstück D-GKF | D-GK |  |  |  |  | 1 | Stück | 1999 |  |  | G | 1 |  |  | J/G | 2014-10-19 | 2015-10-19 |  |  |  | 0 | 0 | 0 | 0
123 | LB12 | 3 | LF8 | G3 | 13221 | Verteiler | CCB |  |  |  | AWG | 2 | Stück | 1999 |  |  | G | 1 | DIN 15182 |  | J/G | 2014-10-19 | 2015-10-19 |  |  |  | 0 | 1 | 0 | 0
124 | LB12 | 3 | LF8 | G3 | ohne Nr. | Sammelstück A-2B | ABB |  |  |  | AWG | 1 | Stück | 1999 |  |  | G | 1 | DIN 15182 |  | J/G | 2014-10-19 | 2015-10-19 |  |  |  | 0 | 1 | 0 | 0
125 | LB12 | 3 | LF8 | G3 | ohne Nr. | Sammelstück B-CC | BCC |  |  |  | AWG | 1 | Stück | 1972 |  |  | G | 1 | DIN 15182 |  | J/G | 2014-10-19 | 2015-10-19 |  |  |  | 0 | 1 | 0 | 0
126 | LB12 | 3 | LF8 | G3 | ohne Nr. | Saugkorb A | A |  |  |  | AWG | 1 | Stück | 1999 |  |  | G | 1 | DIN 15182 |  | J/G | 2014-10-19 | 2015-10-19 |  |  |  | 0 | 1 | 0 | 0
127 | LB12 | 3 | LF8 | GR | ohne Nr. | Saugschutzkorb A | [5 empty] | 1 | Stück | 1999 |  |  | G | 0 | [8 empty] | 0 | 0 | 0 | 0
128 | LB12 | 3 | LF8 | G3 | ohne Nr. | Stützkrümmer SK B | B |  |  |  | AWG | 1 | Stück | 1999 |  |  | G | 1 | DIN 15182 |  | J/G | 2014-10-19 | 2015-10-19 |  |  |  | 0 | 1 | 0 | 0
129 | LB12 | 3 | LF8 | G3 | ohne Nr. | Absperrventil B | B |  |  |  | AWG | 5 | Stück | 1999 |  |  | G | 1 | DIN 15182 |  | J/G | 2014-10-19 | 2015-10-19 |  |  |  | 0 | 1 | 0 | 0
130 | LB12 | 3 | LF8 | G3 | ohne Nr. | Absperrventil C | C |  |  |  | AWG | 1 | Stück | 1999 |  |  | G | 1 | DIN 15182 |  | J/G | 2014-10-19 | 2015-10-19 |  |  |  | 0 | 1 | 0 | 0
131 | LB12 | 3 | LF8 | D | ohne Nr. | Schlauchbrücken | [5 empty] | 2 | Stück | 1999 |  |  | G | 0 | [8 empty] | 0 | 0 | 0 | 0
132 | LB12 | 3 | SA | FH | ohne Nr. | Verteiler | CCB |  |  |  | AWG | 1 | Stück | 1989 |  |  | G | 1 | DIN 15182 |  | J/G | 2014-10-19 | 2015-10-19 |  |  |  | 0 | 1 | 0 | 0
133 | LB12 | 3 | SA | FH | ohne Nr. | Standrohr B | 2B |  |  |  | AWG | 1 | Stück | 1972 |  |  | G | 1 | DIN 15182 |  | J/G | 2014-10-19 | 2015-10-19 |  |  |  | 0 | 1 | 0 | 0
134 | LB12 | 3 | SA | FH | ohne Nr. | Standrohrschlüssel | [5 empty] | 1 | Stück | 1989 |  |  | G | 0 | [8 empty] | 0 | 0 | 0 | 0
135 | LB12 | 3 | SA | FH | ohne Nr. | Schlauchhaspel | [5 empty] | 1 | Stück | 1989 |  |  | G | 0 | [8 empty] | 0 | 0 | 0 | 0
136 | LB12 | 3 | SA | FH | ohne Nr. | Verteiler 3xB | [5 empty] | 1 | Stück | 1989 |  |  | G | 0 | [8 empty] | 0 | 0 | 0 | 0
137 | LB12 | 3 | SA | FH | ohne Nr. | Übergangsstück B-C | B-C |  |  |  | AWG | 1 | Stück | 1989 |  |  | G | 1 |  |  | J/G | 2014-10-19 | 2015-10-19 |  |  |  | 0 | 0 | 0 | 0
138 | LB12 | 4 | LF8 | G3 | 197 | Seilrolle |  |  |  | 05105F | Petzl | 1 | Stück | 2005 |  |  | G | 1 |  |  | J | 2013-08-01 | 2014-08-01 |  |  |  | 0 | 0 | 0 | 0
139 | LB12 | 4 | LF8 | G3 | ohne Nr. | Rettungsdreick mit Trägern | Pitagor C80BR | rot/schwarz |  | 13197SL7540 | Petzl | 1 | Stück | 2013 |  |  | G | 1 | DIN EN 1498 |  | J | 2013-10-01 | 2014-10-01 |  |  | 2021-07-31 | 1 | 1 | 0 | 0
140 | LB12 | 4 | LF8 | G3 | 547 | Transportgehänge |  |  |  |  | Skylotec | 1 | Stück | 2005 |  |  | G | 0 | [8 empty] | 0 | 0 | 0 | 0
141 | LB12 | 4 | LF8 | G3 | ohne Nr. | Genähte Schlinge 60 cm | [5 empty] | 11 | Stück | 1997 |  | Zubehör Höhens. | G | 0 | [8 empty] | 0 | 0 | 0 | 0
142 | LB12 | 4 | LF8 | G3 | ohne Nr. | Genähte Schlinge 150 cm | [5 empty] | 4 | Stück | 1997 |  | Zubehör Höhens. | G | 0 | [8 empty] | 0 | 0 | 0 | 0
143 | LB12 | 4 | LF8 | G2 | ohne Nr. | Verriegelbarer Karabiner 23 kN | HMS Triplelock | silber |  |  | Edelrid | 22 | Stück | 2013 |  | Zubehör Höhens. | G | 1 | DIN 14800-17 |  | J | 2013-10-01 | 2014-10-01 |  |  | 2023-10-31 | 1 | 1 | 0 | 0
144 | LB12 | 4 | LF8 | G2 | ohne Nr. | Karabiner HMS | Karabiner HMS | silber |  |  | Edelrid | 4 | Stück | 2008 |  |  | G | 1 | DIN 14800-17 |  | J | 2013-08-01 | 2014-08-01 |  |  | 2018-06-30 | 1 | 1 | 0 | 0
145 | LB12 | 4 | LF8 | G2 | ohne Nr. | Karabiner Multi HMS | Karabiner Triplelock | grau |  |  | Edelrid | 2 | Stück | 2008 |  |  | G | 1 | DIN 14800-17 |  | J | 2013-08-01 | 2014-08-01 |  |  | 2018-06-30 | 1 | 1 | 0 | 0
146 | LB12 | 4 | LF8 | G2 | ohne Nr. | Karabiner Omni | Omni M37SL | silber |  | 407 | Petzl | 3 | Stück | 2008 |  |  | G | 1 | DIN 14800-17 |  | J | 2013-08-01 | 2014-08-01 |  |  | 2018-02-28 | 1 | 1 | 0 | 0
147 | LB12 | 4 | LF8 | G2 | ohne Nr. | Karabiner OK Stahl | OK Karabiner | silber |  |  | Ets FOIN | 1 | Stück | 2008 |  |  | G | 1 | DIN 14800-17 |  | J | 2013-08-01 | 2014-08-01 |  |  |  | 1 | 1 | 0 | 0
148 | LB12 | 4 | LF8 | G3 | 13223 | 40 m Kernmanteldynamikseil | [5 empty] | 2 | Stück | 2000 |  | Zubehör Höhens. | G | 0 | [8 empty] | 0 | 0 | 0 | 0
149 | LB12 | 4 | LF8 | M | ohne Nr. | Fangleine | Fangleine F 30-K | 30m |  |  | Seilflechter | 3 | Stück | 1999 |  |  | G | 1 | DIN EN 14 920 |  | J | 2014-10-23 | 2015-10-23 |  |  | 2019-02-28 | 0 | 1 | 0 | 0
150 | LB12 | 4 | LF8 | M | ohne Nr. | Fangleine | Fangleine F 30-K | 30m |  |  | Seilflechter | 2 | Stück | 2004 |  |  | G | 1 | DIN EN 14 920 |  | J | 2014-10-23 | 2015-10-23 |  |  | 2024-11-30 | 0 | 1 | 0 | 0
151 | LB12 | 4 | LF8 | M | ohne Nr. | Fangleinenbeutel | [5 empty] | 5 | Stück | 1999 |  |  | G | 0 | [8 empty] | 0 | 0 | 0 | 0
152 | LB12 | 4 | LF8 | M | ohne Nr. | FW Haltegurt | [5 empty] | 1 | Stück | 2002 |  |  | G | 0 | [8 empty] | 0 | 0 | 0 | 0
153 | LB12 | 4 | LF8 | M | ohne Nr. | FW Haltegurt | [5 empty] | 5 | Stück | 2003 |  |  | G | 0 | [8 empty] | 0 | 0 | 0 | 0
154 | LB12 | 4 | LF8 | M | ohne Nr. | FW Haltegurt | [5 empty] | 4 | Stück | 2004 |  |  | G | 0 | [8 empty] | 0 | 0 | 0 | 0
155 | LB12 | 4 | LF8 | G1 | ohne Nr. | Auffanggurt/Rettungsweste | C73JF02 | Gr 2 |  |  | Petzl | 2 | Stück | 2011 |  |  | G | 1 | DIN EN 361 |  | J | 2013-08-01 | 2014-08-01 |  |  | 2021-05-31 | 1 | 1 | 0 | 0
156 | LB12 | 4 | LF8 | G1 | ohne Nr. | Auffanggurt/Rettungsweste | C73JF02 | Gr 1 |  |  | Petzl | 2 | Stück | 2011 |  |  | G | 1 | DIN EN 361 |  | J | 2013-08-01 | 2014-08-01 |  |  | 2021-05-31 | 1 | 1 | 0 | 0
157 | LB12 | 4 | LF8 | G1 | 13197 | Schleifkorbtrage |  | Edelstahl |  |  | Kaufmann | 1 | Stück | 2010 |  |  | G | 1 |  |  | J/G | 2014-11-11 | 2015-11-11 |  |  |  | 0 | 1 | 0 | 0
158 | LB12 | 5 | LF8 | G2 | 13197 | Rettungstrage | [5 empty] | 1 | Stück | 1987 |  | SK7 /88/E | F | 0 | [8 empty] | 0 | 0 | 0 | 0
159 | LB12 | 5 | LF8 | G2 | ohne Nr. | Vakuunmatraze mit Pumpe |  | grün |  |  |  | 1 | Stück | 1987 |  | Zubehör Trage | F | 1 |  |  | J/G | 2014-11-11 | 2015-11-11 |  |  |  | 0 | 1 | 0 | 0
160 | LB12 | 5 | LF8 | G2 | ohne Nr. | Krankenhausdecke | [5 empty] | 1 | Stück | 2004 |  |  | G | 0 | [8 empty] | 0 | 0 | 0 | 0
161 | LB12 | 5 | LF8 | G2 | ohne Nr. | Rettungsbrett | [5 empty] | 1 | Stück | 1999 |  | Eigenbau | G | 0 | [8 empty] | 0 | 0 | 0 | 0
162 | LB12 | 5 | LF8 | S1 | ohne Nr. | Rettungstuch m. Tasche | [5 empty] | 1 | Stück | 1999 |  |  | G | 0 | [8 empty] | 0 | 0 | 0 | 0
163 | LB12 | 5 | LF8 | S2 | ohne Nr. | Leichentuch | [5 empty] | 1 | Stück | 1999 |  |  | G | 0 | [8 empty] | 0 | 0 | 0 | 0
164 | LB12 | 5 | LF8 | S2 | ohne Nr. | Leichensack | [5 empty] | 1 | Stück | 1999 |  |  | G | 0 | [8 empty] | 0 | 0 | 0 | 0
165 | LB12 | 5 | LF8 | S2 | ohne Nr. | Verbandkasten K | [5 empty] | 1 | Stück | 1999 |  |  | G | 0 |  |  | J/G | 2014-10-11 | 2015-10-11 |  |  | 2012-12-31 | 0 | 1 | 0 | 1
166 | LB12 | 5 | GH | FH | ohne Nr. | Verbandskasten klein | [5 empty] | 1 | Stück |  |  |  | G | 0 | [8 empty] | 0 | 0 | 0 | 0
167 | LB12 | 6 | LF8 | D | ohne Nr. | Arbeitsstellenscheinwerfer |  | 12V |  | 7 782 42 0022 | Bosch | 1 | Stück | 1988 |  |  |  | 1 | DIN SBFV200 |  | J/G | 2014-11-10 | 2015-11-10 |  |  |  | 0 | 0 | 0 | 0
168 | LB12 | 6 | LF8 | D | ohne Nr. | Scheinwerfer-Verlängerung | [5 empty] | 1 | Stück | 1999 |  | Zubehör Fahrzeug | G | 0 | [8 empty] | 0 | 0 | 0 | 0
169 | LB12 | 6 | LF8 | D | ohne Nr. | Überlandkompressorhörner | [5 empty] | 4 | Stück | 1980 |  | Zubehör Fahrzeug | G | 0 | [8 empty] | 0 | 0 | 0 | 0
170 | LB12 | 6 | LF8 | G1 | 13192 | Stabblitzleuchte | Lk- Blitz- Stableuchte |  |  | 167 620 | Horizont Signale | 1 | Stück | 2004 |  |  |  | 1 |  |  | J/G | 2014-10-12 | 2015-10-12 |  |  |  | 0 | 0 | 0 | 0
171 | LB12 | 6 | LF8 | G1 | 13193 | Stabblitzleuchte | Lk- Blitz- Stableuchte |  |  | 167 646 | Horizont Signale | 1 | Stück | 2004 |  |  |  | 1 |  |  | J/G | 2014-10-12 | 2015-10-12 |  |  |  | 0 | 0 | 0 | 0
172 | LB12 | 6 | LF8 | G1 | ohne Nr. | Stabblitzleuchte | 20 593 |  |  | 16631 | Ziegler | 1 | Stück | 2000 |  |  |  | 1 |  |  | J/G | 2014-10-12 | 2015-10-12 |  |  |  | 0 | 0 | 0 | 0
173 | LB12 | 6 | LF8 | G1 | 13195 | Elektronenblitzleuchte | Star Blitz 410 |  |  |  | Nissen | 1 | Stück | 2000 |  |  |  | 1 |  |  | J/G | 2014-10-12 | 2015-10-12 |  |  |  | 0 | 0 | 0 | 0
174 | LB12 | 6 | LF8 | G1 | 13196 | Elektronenblitzleuchte | Star Blitz 410 |  |  |  | Nissen | 1 | Stück | 2000 |  |  |  | 1 |  |  | J/G | 2014-10-12 | 2015-10-12 |  |  |  | 0 | 0 | 0 | 0
175 | LB12 | 6 | LF8 | F | ohne Nr. | Handlautsprecher | ER 308 | 16W |  | 564184 | TOA Electric | 1 | Stück | 1988 |  |  |  | 1 |  |  | J/G | 2014-10-12 | 2015-10-12 |  |  |  | 0 | 0 | 0 | 0
176 | LB12 | 6 | LF8 | F | ohne Nr. | Verkehrswarngerät | TRI-BLITZ 2 |  |  |  | Boese | 1 | Stück | 1999 |  |  |  | 1 |  |  | J/G | 2014-10-12 | 2015-10-12 |  |  |  | 0 | 0 | 0 | 0
177 | LB12 | 6 | LF8 | G1 | ohne Nr. | Verkehrsleitkegel | [5 empty] | 7 | Stück | 1999 |  |  | G | 0 | [8 empty] | 0 | 0 | 0 | 0
178 | LB12 | 6 | LF8 | G1 | ohne Nr. | Kompressor für Überlandhorn | [5 empty] | 1 | Stück | 1980 |  | Zubehör Fahrzeug | G | 0 | [8 empty] | 0 | 0 | 0 | 0
179 | LB12 | 6 | LF8 | M | 13219 | Handscheinwerfer, EX | HKEB 100 G | NI-Cd |  | 79057 | Bosch | 1 | Stück | 1999 |  |  | G | 0 | DIN 14 642 |  | M | 2014-11-15 | 2014-12-15 | 2013-05-01 | 2016-05-01 |  | 0 | 0 | 0 | 0
180 | LB12 | 6 | LF8 | M | 13220 | Handscheinwerfer, EX | HKEB 100-EN | NI-Cd |  |  | Bosch | 1 | Stück | 1999 |  |  | G | 0 | DIN 14 642 |  | M | 2014-11-15 | 2014-12-15 | 2013-05-01 | 2016-05-01 |  | 0 | 0 | 0 | 0
181 | LB12 | 6 | LF8 | M | WA 1 | Handscheinwerfer, EX | HSEL 7 | NI-Cd |  | 935925 | Bosch | 1 | Stück | 1999 |  |  | G | 1 | DIN 14 642 |  | M | 2014-11-15 | 2014-12-15 | 2013-05-01 | 2016-05-01 |  | 0 | 0 | 0 | 0
182 | LB12 | 6 | LF8 | M | WA 2 | Handscheinwerfer, EX | HSEL 7 | NI-Cd |  |  | Bosch | 1 | Stück | 1999 |  |  | G | 1 | DIN 14 642 |  | M | 2014-11-15 | 2014-12-15 | 2013-05-01 | 2016-05-01 |  | 0 | 0 | 0 | 0
183 | LB12 | 6 | LF8 | M | WA 3 | Handscheinwerfer, EX | HSEL 7 | NI-Cd |  |  | Bosch | 1 | Stück | 1999 |  |  | G | 1 | DIN 14 642 |  | M | 2014-11-15 | 2014-12-15 | 2013-05-01 | 2016-05-01 |  | 0 | 0 | 0 | 0
184 | LB12 | 6 | LF8 | M | WA 6 | Handscheinwerfer, EX | HKE 100 G | NI-Cd |  | 71649 | Bosch | 1 | Stück | 1999 |  |  | G | 1 | DIN 14 642 |  | M | 2014-11-15 | 2014-12-15 | 2013-05-01 | 2016-05-01 |  | 0 | 0 | 0 | 0
185 | LB12 | 6 | LF8 | M | WA 8 | Handscheinwerfer, EX | HKE 100 G | NI-Cd |  | 69156 | Bosch | 1 | Stück |  |  |  | G | 1 | DIN 14 642 |  | M | 2014-11-15 | 2014-12-15 | 2013-05-01 | 2016-05-01 |  | 0 | 0 | 0 | 0
186 | LB12 | 6 | LF8 | M | WA 9 | Handscheinwerfer, EX | Adalit L 2000-LB | NI-Cd |  | 31083 | Lacont | 1 | Stück | 2009 |  | Akku defekt | G | 1 | DIN 14 642 |  | M | 2014-11-15 | 2014-12-15 | 2013-05-01 | 2016-05-01 |  | 0 | 0 | 0 | 1
187 | LB12 | 6 | LF8 | M | WA 10 | Handscheinwerfer, EX | Adalit L 2000-LB | NI-Cd |  | 36280 | Lacont | 1 | Stück | 2009 |  | Akku defekt | G | 1 | DIN 14 642 |  | M | 2014-11-15 | 2014-12-15 | 2013-05-01 | 2016-05-01 |  | 0 | 0 | 0 | 1
188 | LB12 | 6 | LF8 | F | ohne Nr. | Warnleuchte nach StVZO | Rundumleuchte | 24V |  |  | ULO | 1 | Stück | 1999 |  |  | G | 1 |  |  | J/G | 2014-10-12 | 2015-10-12 |  |  |  | 0 | 0 | 0 | 0
189 | LB12 | 6 | LF8 | F | ohne Nr. | Warnleuchte nach StVZO | Frontblitzer | 24V |  |  | ULO | 1 | Stück | 2000 |  |  | G | 1 |  |  | J/G | 2014-10-12 | 2015-10-12 |  |  |  | 0 | 0 | 0 | 0
190 | LB12 | 6 | LF8 | F | 13225 | Winkerkelle | Rot/Grün |  |  |  |  | 1 | Stück | 1999 |  |  | G | 1 |  |  | J/G | 2014-10-12 | 2015-10-12 |  |  |  | 0 | 0 | 0 | 0
191 | LB12 | 6 | LF8 | F | 13226 | Winkerkelle | Rot |  |  |  | Ceag | 1 | Stück | 1999 |  |  | G | 1 |  |  | J/G | 2014-10-12 | 2015-10-12 |  |  |  | 0 | 0 | 0 | 0
192 | LB12 | 6 | LF8 | F | 17700 | Winkerkelle | Rot |  |  |  |  | 1 | Stück | 1999 |  |  | G | 1 |  |  | J/G | 2014-10-12 | 2015-10-12 |  |  |  | 0 | 0 | 0 | 0
193 | LB12 | 6 | LF8 | F | 13227 | Winkerkelle | Rot |  |  |  |  | 1 | Stück | 1999 |  |  | G | 1 |  |  | J/G | 2014-10-12 | 2015-10-12 |  |  |  | 0 | 0 | 0 | 0
194 | LB12 | 6 | LF8 | S2 | ohne Nr. | Warndreieck n. StVO | [5 empty] | 2 | Stück | 1999 |  |  | G | 0 | [8 empty] | 0 | 0 | 0 | 0
195 | LB12 | 6 | LF8 | S2 | ohne Nr. | Warndreieck "Unfall" |  |  |  | 17695 |  | 2 | Stück | 1999 |  | kleine Ausführung | G | 0 | [8 empty] | 0 | 0 | 0 | 0
196 | LB12 | 6 | LF8 | S2 | ohne Nr. | Warndreieck "Ölspur" |  |  |  | 17696 |  | 1 | Stück | 1999 |  | kleine Ausführung | G | 0 | [8 empty] | 0 | 0 | 0 | 0
197 | LB12 | 6 | LF8 | M | 13230 | Handscheinwerfer EX | [5 empty] | 1 | Stück | 1999 |  |  | G | 0 | [8 empty] | 0 | 0 | 0 | 0
198 | LB12 | 6 | LF8 | M | 13231 | Handscheinwerfer EX | [5 empty] | 1 | Stück | 1999 |  |  |  | 0 | [8 empty] | 0 | 0 | 0 | 0
199 | LB12 | 6 | LF8 | M | 13232 | Handscheinwerfer EX | [5 empty] | 1 | Stück | 1999 |  |  |  | 0 | [8 empty] | 0 | 0 | 0 | 0
200 | LB12 | 6 | LF8 | M | 13233 | Handscheinwerfer EX | [5 empty] | 1 | Stück | 1999 |  |  |  | 0 | [8 empty] | 0 | 0 | 0 | 0
201 | LB12 | 6 | GH | FH | Privat | Ex-Helmleuchten | UK 4AA-EN 2 | Mignon AA |  |  | Underwater Kinetics | 14 | Stück | 2003 | 560 | nur 9 verfügbar und prüfbar | P | 1 | DIN EN 60 079 |  | M | 2013-12-15 | 2014-01-15 |  |  |  | 0 | 0 | 0 | 0
202 | LB12 | 7 | LF8 | D | ohne Nr. | Einreißhaken | [5 empty] | 1 | Stück | 1999 |  |  | G | 0 | [8 empty] | 0 | 0 | 0 | 0
203 | LB12 | 7 | LF8 | D | ohne Nr. | Feuerpatschen | [5 empty] | 2 | Stück | 1999 |  |  | G | 0 | [8 empty] | 0 | 0 | 0 | 0
204 | LB12 | 7 | GH | W | Privat | Bohrmaschine | [5 empty] | 2 | Stück |  |  |  | F | 0 | [8 empty] | 0 | 0 | 0 | 0
205 | LB12 | 7 | LF8 | D | ohne Nr. | Motortrennschleifer TS 350 |  |  |  |  | Stihl | 1 | Stück | 1999 |  |  | F | 1 |  |  | J/G | 2014-10-24 | 2015-10-24 |  |  |  | 0 | 0 | 0 | 0
206 | LB12 | 7 | GH | W | Privat | Winkelschleifer | [5 empty] | 2 | Stück |  |  |  | F | 0 | [8 empty] | 0 | 0 | 0 | 0
207 | LB12 | 8 | LF8 | D | ohne Nr. | Dunghacke | [5 empty] | 2 | Stück | 1999 |  |  | G | 0 | [8 empty] | 0 | 0 | 0 | 0
208 | LB12 | 8 | LF8 | D | ohne Nr. | Mistgabel | [5 empty] | 1 | Stück | 1999 |  |  | G | 0 | [8 empty] | 0 | 0 | 0 | 0
209 | LB12 | 8 | LF8 | D | ohne Nr. | Schaufel flach | [5 empty] | 1 | Stück | 1999 |  |  | G | 0 | [8 empty] | 0 | 0 | 0 | 0
210 | LB12 | 8 | LF8 | D | ohne Nr. | Stoßbesen | [5 empty] | 2 | Stück | 1999 |  |  | G | 0 | [8 empty] | 0 | 0 | 0 | 0
211 | LB12 | 8 | LF8 | G3 | 13208 | Werkzeugkasten Allgemein | [5 empty] | 1 | Stück | 1999 |  |  | G | 0 | [8 empty] | 0 | 0 | 0 | 0
212 | LB12 | 8 | LF8 | G3 | 13209 | Schornsteinfegerwerkzeugkasten | [5 empty] | 1 | Stück | 1999 |  |  | G | 0 | [8 empty] | 0 | 0 | 0 | 0
213 | LB12 | 8 | LF8 | G3 | ohne Nr. | Kaminkehrgerät | [5 empty] | 1 | Stück | 1999 |  | Inhalt Kasten | G | 0 | [8 empty] | 0 | 0 | 0 | 0
214 | LB12 | 8 | LF8 | S1 | ohne Nr. | Axt | [5 empty] | 3 | Stück | 1999 |  |  | G | 0 | [8 empty] | 0 | 0 | 0 | 0
215 | LB12 | 8 | LF8 | S1 | ohne Nr. | Feuerwehraxt | [5 empty] | 2 | Stück | 1999 |  |  | G | 0 | [8 empty] | 0 | 0 | 0 | 0
216 | LB12 | 8 | LF8 | S1 | ohne Nr. | Vorschlaghammer | [5 empty] | 1 | Stück | 1999 |  |  | G | 0 | [8 empty] | 0 | 0 | 0 | 0
217 | LB12 | 8 | LF8 | S1 | ohne Nr. | Brechstange | [5 empty] | 1 | Stück | 1999 |  |  | G | 0 | [8 empty] | 0 | 0 | 0 | 0
218 | LB12 | 8 | LF8 | S1 | ohne Nr. | Werkzeugkasten E | 1000V |  |  |  |  | 1 | Stück | 1999 |  |  | G | 0 | [8 empty] | 0 | 0 | 0 | 0
219 | LB12 | 8 | LF8 | S1 | ohne Nr. | Bügelsäge | [5 empty] | 1 | Stück | 1999 |  |  | G | 0 | [8 empty] | 0 | 0 | 0 | 0
220 | LB12 | 8 | LF8 | S1 | ohne Nr. | Stichsäge | [5 empty] | 1 | Stück | 1999 |  |  | G | 0 | [8 empty] | 0 | 0 | 0 | 0
221 | LB12 | 8 | LF8 | S1 | ohne Nr. | Baumschere | [5 empty] | 1 | Stück | 1999 |  |  | G | 0 | [8 empty] | 0 | 0 | 0 | 0
222 | LB12 | 8 | LF8 | S1 | ohne Nr. | Drahltschere | rot |  |  |  |  | 1 | Stück | 1999 |  |  | G | 0 | [8 empty] | 0 | 0 | 0 | 0
223 | LB12 | 8 | LF8 | S1 | ohne Nr. | Spaten | [5 empty] | 2 | Stück | 1999 |  |  | G | 0 | [8 empty] | 0 | 0 | 0 | 0
224 | LB12 | 8 | LF8 | S1 | ohne Nr. | Klappspaten | [5 empty] | 1 | Stück | 1999 |  |  | G | 0 | [8 empty] | 0 | 0 | 0 | 0
225 | LB12 | 8 | LF8 | M | ohne Nr. | Feuerwehrbeil | [5 empty] | 4 | Stück | 1999 |  |  | G | 1 | DIN EN 14924 |  | J/G | 2014-10-19 | 2015-10-19 |  |  |  | 0 | 1 | 0 | 0
226 | LB12 | 8 | LF8 | S1 | ohne Nr. | Haligantool | [5 empty] | 1 | Stück | 2014 |  |  | G | 0 | [8 empty] | 0 | 0 | 0 | 0
227 | LB12 | 8 | GH | W | Privat | Werkbank | [5 empty] | 1 | Stück |  |  |  | F | 0 | [8 empty] | 0 | 0 | 0 | 0
228 | LB12 | 8 | GH | W | Privat | Schraubstock | [5 empty] | 1 | Stück |  |  |  | F | 0 | [8 empty] | 0 | 0 | 0 | 0
229 | LB12 | 9 | LF8 | FH | ohne Nr. | Abgassschlauch | [5 empty] | 1 | Stück | 1999 |  |  | G | 0 | [8 empty] | 0 | 0 | 0 | 0
230 | LB12 | 9 | LF8 | G2 | ohne Nr. | Kraftstoff Doppelkanister | [5 empty] | 1 | Stück | 1999 |  | Zubehör Mororsäge | G | 0 | [8 empty] | 0 | 0 | 0 | 0
231 | LB12 | 9 | LF8 | G1 | ohne Nr. | Benzinkanister 10 Liter | [5 empty] | 1 | Stück | 1999 |  |  | G | 0 | [8 empty] | 0 | 0 | 0 | 0
232 | LB12 | 9 | LF8 | G1 | ohne Nr. | Ausgießer für Benzinkanister | [5 empty] | 1 | Stück | 1999 |  |  | G | 0 | [8 empty] | 0 | 0 | 0 | 0
233 | LB12 | 9 | LF8 | G1 | ohne Nr. | Abgasschlauch 2 m | [5 empty] | 1 | Stück | 1999 |  |  | G | 0 | [8 empty] | 0 | 0 | 0 | 0
234 | LB12 | 9 | LF8 | G1 | ohne Nr. | Benzinkanister 5 Liter | [5 empty] | 1 | Stück | 1999 |  |  | G | 0 | [8 empty] | 0 | 0 | 0 | 0
235 | LB12 | 9 | LF8 | F | ohne Nr. | Schrankenschlüssel | [5 empty] | 1 | Stück | 1999 |  |  | G | 0 | [8 empty] | 0 | 0 | 0 | 0
236 | LB12 | 9 | LF8 | S2 | ohne Nr. | Winde, hydraulisch | [5 empty] | 1 | Stück | 1999 |  |  | G | 0 | [8 empty] | 0 | 0 | 0 | 0
237 | LB12 | 9 | LF8 | S2 | ohne Nr. | Abschleppseil | [5 empty] | 1 | Stück | 1999 |  |  | G | 0 | [8 empty] | 0 | 0 | 0 | 0
238 | LB12 | 9 | LF8 | S2 | ohne Nr. | Schäkel | [5 empty] | 2 | Stück | 1999 |  |  | G | 0 | [8 empty] | 0 | 0 | 0 | 0
239 | LB12 | 9 | LF8 | S2 | ohne Nr. | Unterlegkeil | [5 empty] | 2 | Stück | 1999 |  |  | G | 0 | [8 empty] | 0 | 0 | 0 | 0
240 | LB12 | 9 | GH | FH | ohne Nr. | Treibstoffkanister | [5 empty] | 2 | Stück |  | 40 |  | G | 0 | [8 empty] | 0 | 0 | 0 | 0
241 | LB12 | 10 | LF8 | G2 | 13198 | Motor Stromerzeuger 7,8KW |  |  |  | 9122030593 | Briggs Stratton | 1 | Stück | 1999 |  | Knorz | G | 1 |  |  | J/G | 2014-10-24 | 2015-10-24 |  |  |  | 0 | 0 | 0 | 0
242 | LB12 | 10 | LF8 | G2 | 13198 | Stromerzeuger 5 kVA |  |  |  | 20144 | Kirsch | 1 | Stück | 1999 |  | Knorz | G | 1 |  |  | J/G | 2014-10-24 | 2015-10-24 |  |  |  | 0 | 0 | 0 | 0
243 | LB12 | 10 | LF8 | G2 | 13199 | Flutlichtstrahler | BS 1000 | 1000 W, 230V |  | 57 097 | Meister | 1 | Stück | 1999 |  | IP 55 | G | 1 | DIN VDE 0702-1 |  | J/G | 2014-10-12 | 2015-10-12 |  |  |  | 0 | 0 | 0 | 0
244 | LB12 | 10 | LF8 | G2 | 13199 | Flutlichtstrahler | BS 1000 | 1000 W, 230V |  | 57 098 | Meister | 1 | Stück | 1999 |  | IP 55 | G | 1 | DIN VDE 0702-1 |  | J/G | 2014-10-12 | 2015-10-12 |  |  |  | 0 | 0 | 0 | 0
245 | LB12 | 10 | LF8 | G2 | 17629 | Stativ f. Flutlicht | Lzu 15 |  |  |  | Bosch | 1 | Stück | 1999 |  | Zubehör Strahler | G | 1 |  |  | J/G | 2014-10-14 | 2015-10-14 |  |  |  | 0 | 0 | 0 | 0
246 | LB12 | 10 | LF8 | G2 | ohne Nr. | Aufnahmebrücke f. Flutl. | [5 empty] | 1 | Stück | 1999 |  | Zubehör Strahler | G | 0 | [8 empty] | 0 | 0 | 0 | 0
247 | LB12 | 10 | LF8 | G2 | ohne Nr. | Abzweigstück 3-fach | 1-3 | 230V |  |  | Bosch | 1 | Stück | 1999 |  | IP 55 | G | 1 | DIN VDE 0702-1 |  | J/G | 2014-10-12 | 2015-10-12 |  |  |  | 0 | 0 | 0 | 0
248 | LB12 | 10 | LF8 | G2 | ohne Nr. | Scheinwerfer-Verlängerung | [5 empty] | 1 | Stück | 1999 |  | Zubehör Strahler | G | 0 | [8 empty] | 0 | 0 | 0 | 0
249 | LB12 | 10 | LF8 | G2 | ohne Nr. | Erdnägel mit Abspannseilen | [5 empty] | 4 | Stück | 1999 |  | Zubehör Strahler | G | 0 | [8 empty] | 0 | 0 | 0 | 0
250 | LB12 | 10 | LF8 | G2 | 13202 | Motorsäge Stihl 044 |  |  |  | 11289673301as | Stihl | 1 | Stück | 1999 |  | Sägeschiene 40cm | G | 1 | DIN EN ISO 19432 |  | J/G | 2014-10-24 | 2015-10-24 |  |  |  | 0 | 0 | 0 | 0
251 | LB12 | 10 | LF8 | G2 | ohne Nr. | Ersatzkette f. Motorsäge | [5 empty] | 1 | Stück | 1999 |  |  | G | 0 | [8 empty] | 0 | 0 | 0 | 0
252 | LB12 | 10 | LF8 | G2 | ohne Nr. | Doppelkanister Bezin/Öl | [5 empty] | 1 | Stück | 1999 |  |  | G | 0 | [8 empty] | 0 | 0 | 0 | 0
253 | LB12 | 10 | LF8 | G3 | ohne Nr. | Auffangwannen Zink | [5 empty] | 2 | Stück | 1999 |  |  | G | 0 | [8 empty] | 0 | 0 | 0 | 0
254 | LB12 | 10 | LF8 | G3 | ohne Nr. | Kanaldichtkissen | [5 empty] | 1 | Stück | 1999 |  |  | G | 0 | [8 empty] | 0 | 0 | 0 | 0
255 | LB12 | 10 | LF8 | G2 | ohne Nr. | Glassäge |  | mit Federkörner |  |  | Weber Rescue | 1 | Stück | 2014 |  |  | G | 0 | [8 empty] | 0 | 0 | 0 | 0
256 | LB12 | 10 | LF8 | G4 | 13210 | Hydraulik-Pumpenaggregat |  |  |  | 162158 | Weber Hydraulik | 1 | Stück | 1999 |  |  | G | 0 | [8 empty] | 0 | 0 | 0 | 0
257 | LB12 | 10 | LF8 | G4 | ohne Nr. | Hydraulik Schlauch | Rot | 20m |  | QC36242811 | Weber Hydraulik | 1 | Stück | 2010 |  |  | G | 1 |  |  | 3J/G | 2014-10-24 | 2015-10-24 |  |  | 2020-02-28 | 1 | 1 | 1 | 0
258 | LB12 | 10 | LF8 | G4 | ohne Nr. | Hydraulik Schlauch | Gelb | 20m |  | QC36240962 | Weber Hydraulik | 1 | Stück | 2010 |  |  | G | 1 |  |  | 3J/G | 2014-10-24 | 2015-10-24 |  |  | 2020-02-28 | 1 | 1 | 1 | 0
259 | LB12 | 10 | LF8 | G4 | 13211 | Schneidgerät S 180 | S 180 59947.6 | 2388 |  | 59947.6 | Weber Hydraulik | 1 | Stück | 1999 |  |  | G | 0 | DIN 14 751 T1 |  | 3J/G | 2014-10-24 | 2015-10-24 |  |  |  | 1 | 1 | 1 | 0
260 | LB12 | 10 | LF8 | G4 | 13212 | Spreizer SP 30 LS | SP 30 LS-5 9805,1 | 2857 |  | 59805.1 | Weber Hydraulik | 1 | Stück | 1999 |  |  | G | 0 | DIN 14 751 T1 |  | 3J/G | 2014-10-24 | 2015-10-24 |  |  |  | 1 | 1 | 1 | 0
261 | LB12 | 10 | LF8 | S1 | ohne Nr. | Rettungszylinder | RZT2 | 1500mm |  | 1166 | Weber Rescue | 1 | Stück | 2014 |  |  | G | 0 | DIN EN 13204 |  | 3J/G | 2014-11-10 | 2015-11-10 |  |  |  | 1 | 1 | 1 | 0
262 | LB12 | 10 | LF8 | S1 | ohne Nr. | Rettungszylinder | RZT2 | 775mm |  | 2105 | Weber Rescue | 1 | Stück | 2014 |  |  | G | 0 | DIN EN 13204 |  | 3J/G | 2014-11-10 | 2015-11-10 |  |  |  | 1 | 1 | 1 | 0
263 | LB12 | 10 | LF8 | S1 | ohne Nr. | Verlängerung für RZT2 |  | max.168KN |  | 3864588 | Weber Rescue | 1 | Stück | 2014 |  |  | G | 0 | [8 empty] | 0 | 0 | 0 | 0
264 | LB12 | 10 | LF8 | G4 | ohne Nr. | Schwelleraufsatz |  | Sillsupport |  | 8121737 | Weber Rescue | 1 | Stück | 2014 |  |  | G | 0 | [8 empty] | 0 | 0 | 0 | 0
265 | LB12 | 10 | LF8 | G4 | ohne Nr. | Druckplatte |  | Armaturenbrett |  |  | Weber Rescue | 1 | Stück | 2014 |  |  | G | 0 | [8 empty] | 0 | 0 | 0 | 0
266 | LB12 | 10 | LF8 | G4 | ohne Nr. | Druckplatte |  | Sitzbank |  |  | Weber Rescue | 1 | Stück | 2014 |  |  | G | 0 | [8 empty] | 0 | 0 | 0 | 0
267 | LB12 | 10 | LF8 | G4 | 13213 | Kettensatzbox | KSS8 | Zugkraft 4000N |  |  | KWB | 1 | Stück | 1999 |  |  | G | 0 | [8 empty] | 0 | 0 | 0 | 0
268 | LB12 | 10 | LF8 | G4 | ohne Nr. | Brecheisen | [5 empty] | 1 | Stück | 1999 |  |  | G | 0 | [8 empty] | 0 | 0 | 0 | 0
269 | LB12 | 10 | LF8 | G4 | ohne Nr. | Blechschneider |  |  |  |  | Feuerwehrbedarfsfabrik | 1 | Stück | 1999 |  |  | G | 0 | [8 empty] | 0 | 0 | 0 | 0
270 | LB12 | 10 | LF8 | G4 | ohne Nr. | Federkörner | [5 empty] | 1 | Stück | 1999 |  |  | G | 0 | [8 empty] | 0 | 0 | 0 | 0
271 | LB12 | 10 | LF8 | G4 | ohne Nr. | Kabelschere | K101/1 |  |  | Klauke |  | 1 | Stück | 1999 |  |  | G | 0 | [8 empty] | 0 | 0 | 0 | 0
272 | LB12 | 10 | LF8 | G4 | ohne Nr. | Gurtmesser | [5 empty] | 3 | Stück | 1999 |  |  | G | 0 | [8 empty] | 0 | 0 | 0 | 0
273 | LB12 | 10 | LF8 | G4 | ohne Nr. | Fenstergummimesser | [5 empty] | 1 | Stück | 1999 |  |  | G | 0 | [8 empty] | 0 | 0 | 0 | 0
274 | LB12 | 10 | LF8 | G4 | ohne Nr. | Spreizerersatzbacken | [5 empty] | 1 | Satz | 1999 |  |  | G | 0 | [8 empty] | 0 | 0 | 0 | 0
275 | LB12 | 10 | LF8 | G4 | ohne Nr. | Montiereisen | [5 empty] | 1 | Stück | 1999 |  |  | G | 0 | [8 empty] | 0 | 0 | 0 | 0
276 | LB12 | 10 | LF8 | G4 | 13215 | Kabeltrommel 50 m | 50m 5x2,5² |  |  | 73141 | Eisemann | 1 | Stück | 2014 |  |  | G | 1 | DIN VDE 0702-1 |  | J/G | 2014-10-14 | 2015-10-14 |  |  |  | 0 | 0 | 0 | 0
277 | LB12 | 10 | LF8 | G4 | ohne Nr. | Kabeltrommel 50 m | 50m 3x2,5² |  |  | 7 791 021 119 | Bosch | 1 | Stück | 1999 |  |  | G | 1 | DIN VDE 0702-1 |  | J/G | 2014-10-14 | 2015-10-14 |  |  |  | 0 | 0 | 0 | 0
278 | LB12 | 10 | LF8 | GR | ohne Nr. | Trennscheibe f. Metall | [5 empty] | 3 | Stück | 1999 |  |  | G | 0 | [8 empty] | 0 | 0 | 0 | 0
279 | LB12 | 10 | LF8 | GR | ohne Nr. | Trennscheibe f. Stein | [5 empty] | 3 | Stück | 1999 |  |  | G | 0 | [8 empty] | 0 | 0 | 0 | 0
280 | LB12 | 10 | LF8 | GR | 13218 | Trennschleifmaschine | [5 empty] | 1 | Stück | 1999 |  |  | G | 0 | [8 empty] | 0 | 0 | 0 | 0
281 | LB12 | 10 | LF8 | GR | ohne Nr. | Unterbauholz für VU | [5 empty] | 20 | Stück | 1999 |  |  | G | 0 | [8 empty] | 0 | 0 | 0 | 0
282 | LB12 | 10 | LF8 | GR | ohne Nr. | Kranschlaufen 3 t | [5 empty] | 1 | Stück | 1999 |  |  | G | 0 | [8 empty] | 0 | 0 | 0 | 0
283 | LB12 | 10 | LF8 | GR | ohne Nr. | Spanngurte LC 2500daN | [5 empty] | 4 | Stück | 1999 |  |  | G | 0 | [8 empty] | 0 | 0 | 0 | 0
284 | LB12 | 10 | SA | FH | ohne Nr. | Lichtmast | [5 empty] | 1 | Stück | 1989 |  |  | G | 1 |  |  | J/G | 2014-10-24 | 2015-10-24 |  |  |  | 0 | 0 | 0 | 0
285 | LB12 | 10 | GH | FH | ohne Nr. | Stihl-Flex 350 Ø | [5 empty] | 1 | Stück |  | 800 | nicht mehr zugelassen | G | 0 | [8 empty] | 0 | 0 | 0 | 0
286 | LB12 | 10 | GH | FH | ohne Nr. | Kabeltrommel 50 m | [5 empty] | 1 | Stück | 1999 | 120 |  | G | 1 | DIN VDE 0702-1 |  | J/G | [5 empty] | 0 | 0 | 0 | 0
287 | LB12 | 10 | GH | FH | Privat | Industriesauger | [5 empty] | 1 | Stück |  | 400 |  | F | 0 | [8 empty] | 0 | 0 | 0 | 0
288 | LB12 | 10 | GH | FH | ohne Nr. | Verlängerungskabel 380 V | [5 empty] | 1 | Stück |  | 100 |  | F | 0 | [8 empty] | 0 | 0 | 0 | 0
289 | LB12 | 10 | GH | FH | ohne Nr. | 400 V - Verteiler | [5 empty] | 1 | Stück |  | 180 |  | F | 0 | [8 empty] | 0 | 0 | 0 | 0
290 | LB12 | 10 | LF8 | G2 | DI 1 | DI-Schalter | PRCD-S | 16A, 230V |  |  | Kopp | 1 | Stück | 2013 |  | IP 55 | G | 1 | DIN VDE 0702-1 |  | J/G | 2014-10-14 | 2015-10-14 |  |  |  | 0 | 0 | 0 | 0
291 | LB12 | 10 | LF8 | G2 | DI 2 | DI-Schalter | RCD 05 | 16A, 230V |  |  | Dönges | 1 | Stück | 2013 |  | IP 55 | G | 1 | DIN VDE 0702-1 |  |  | 2014-10-14 | 2015-10-14 |  |  |  | 0 | 0 | 0 | 0
292 | LB12 | 10 | LF8 | G2 | ohne Nr. | Hochleistungsfräse | HD 18SG | 18 V |  | 4000417821 | Milwaukee | 1 | Stück | 2013 |  |  | G | 1 |  |  | J/G | 2014-11-10 | 2015-11-10 |  |  |  | 0 | 0 | 0 | 0
293 | LB12 | 10 | LF8 | G2 | ohne Nr. | Säbelsäge | HD 18SX | 18 V |  | 4000431278 | Milwaukee | 1 | Stück | 2013 |  |  | G | 1 |  |  | J/G | 2014-11-10 | 2015-11-10 |  |  |  | 0 | 0 | 0 | 0
294 | LB12 | 10 | LF8 | G2 | ohne Nr. | Bohrschrauber | HD 18PD | 18 V |  | 4000431526 | Milwaukee | 1 | Stück | 2013 |  |  | G | 1 |  |  | J/G | 2014-11-10 | 2015-11-10 |  |  |  | 0 | 0 | 0 | 0
295 | LB12 | 10 | LF8 | G2 | ohne Nr. | Akku | M18 BX | 18V, 3Ah |  | 9559 | Milwaukee | 1 | Stück | 2013 |  |  | G | 1 |  |  | J/G | 2014-11-10 | 2015-11-10 |  |  |  | 0 | 0 | 0 | 0
296 | LB12 | 10 | LF8 | G2 | ohne Nr. | Akku | M 18 BX | 18V, 3Ah |  | 8891 | Milwaukee | 1 | Stück | 2013 |  |  | G | 1 |  |  | J/G | 2014-11-10 | 2015-11-10 |  |  |  | 0 | 0 | 0 | 0
297 | LB12 | 10 | LF8 | G2 | ohne Nr. | Akku | M18 BX | 18 V, 3Ah |  | 57830 | Milwaukee | 1 | Stück | 2013 |  |  | G | 1 |  |  | J/G | 2014-11-10 | 2015-11-10 |  |  |  | 0 | 0 | 0 | 0
298 | LB12 | 10 | LF8 | G2 | ohne Nr. | Akku | C 18 B | 18 V, 3Ah |  | 4932352071 | Milwaukee | 1 | Stück | 2013 |  |  | G | 1 |  |  | J/G | 2014-11-10 | 2015-11-10 |  |  |  | 0 | 0 | 0 | 0
299 | LB12 | 10 | LF8 | G2 | ohne Nr. | Akku Ladegerät | C 1418 C | 14.4-18V |  | 400041900083967 | Milwaukee | 1 | Stück | 2013 |  |  | G | 1 |  |  | J/G | 2014-11-10 | 2015-11-10 |  |  |  | 0 | 0 | 0 | 0
300 | LB12 | 10 | LF8 | G2 | ohne Nr. | Akku Ladegerät | C 1418 C | 14.4-18V |  | 400041900016779 | Milwaukee | 1 | Stück | 2013 |  |  | G | 1 |  |  | J/G | 2014-11-10 | 2015-11-10 |  |  |  | 0 | 0 | 0 | 0
301 | LB12 | 10 | LF8 | G2 | 1 | LED | 6 x 3W, 12V | IP66 |  |  | Westfalia | 1 | Stück |  |  |  | G | 1 |  |  | J/G | 2014-11-10 | 2015-11-10 |  |  |  | 0 | 0 | 0 | 0
302 | LB12 | 10 | LF8 | G2 | 2 | LED | 7 x 3W, 12V | IP66 |  |  | Westfalia | 1 | Stück |  |  |  | G | 1 |  |  | J/G | 2014-11-10 | 2015-11-10 |  |  |  | 0 | 0 | 0 | 0
303 | LB12 | 10 | LF8 | G2 | 3 | LED | 8 x 3W, 12V | IP66 |  |  | Westfalia | 1 | Stück |  |  |  | G | 1 |  |  | J/G | 2014-11-10 | 2015-11-10 |  |  |  | 0 | 0 | 0 | 0
304 | LB12 | 10 | LF8 | G2 | 4 | LED | 9 x 3W, 12V | IP66 |  |  | Westfalia | 1 | Stück |  |  |  | G | 1 |  |  | J/G | 2014-11-10 | 2015-11-10 |  |  |  | 0 | 0 | 0 | 0
305 | LB12 | 10 | LF8 | G2 | 13218 | Elektrotrennschleifer | GWS 2000-23J |  |  |  | Bosch | 1 | Stück | 1999 |  |  | G | 1 |  |  | J/G | 2014-10-28 | 2015-10-28 |  |  |  | 0 | 0 | 0 | 0
306 | LB12 | 11 | GH | FH | ohne Nr. | Tragkraftspritze TS 8/8 | [5 empty] | 1 | Stück | 1999 |  | ausgeliehen an LB1 | G | 1 | DIN 14420 |  | 0.5J/J | [5 empty] | 1 | 1 | 1 | 0
307 | LB12 | 11 | GH | FH | 13214 | Tauchpumpe B 780l/min | PVR 305/10/84 | TP 8-1 |  | 43312 | MAST | 1 | Stück | 1999 |  | Regal FH | G | 1 | DIN 14425 |  | J/G | 2014-10-08 | 2015-10-08 |  |  |  | 0 | 1 | 0 | 0
308 | LB12 | 11 | LF8 | G1 | ohne Nr. | Tauchpumpe C 330l/min | PVR 305/10/84 | TP 4-1 |  | 90728 | MAST | 1 | Stück | 1999 | 39.95 | verladen | F | 1 | DIN 14425 |  | J/G | 2014-10-08 | 2015-10-08 |  |  |  | 0 | 1 | 0 | 0
309 | LB12 | 11 | GH | FH | ohne Nr. | Tauchpunmpe 1350l/h | PVR FT 6/1295/10 |  |  | 14307 | MAST | 1 | Stück | 2013 |  | defekt - entsorgt | G | 1 | DIN 14425 |  | J/G | 2014-10-08 | 2015-10-08 |  |  |  | 0 | 1 | 0 | 0
310 | LB12 | 11 | GH | FH | ohne Nr. | Tauchpunmpe 1100l/h | FLTP 750-S |  |  | EB016901 | EINHELL | 1 | Stück | 2006 |  | defekt - Regal FH | G | 1 | DIN 14425 |  | J/G | 2014-10-08 | 2015-10-08 |  |  |  | 0 | 1 | 0 | 0
311 | LB12 | 11 | LF8 | G1 | ohne Nr. | Tauchpunmpe 1600l/h | TPS 16000 |  |  | 9174245681 | METABO | 1 | Stück | 2009 |  | verladen | G | 1 | DIN 14420 |  | J/G | 2014-10-08 | 2015-10-08 |  |  |  | 0 | 1 | 0 | 0
312 | LB12 | 11 | GH | FH | 13245 | TS 8/8 (alt) | [5 empty] | 1 | Stück | 1964 |  | Defekt in FW Garage | G | 0 | [8 empty] | 0 | 0 | 0 | 0
313 | LB12 | 12 | LF8 | G2 | ohne Nr. | Druckschlauch B 15 | B-15 | 15m |  |  |  | 2 | Stück | 1999 |  |  | G | 0 | [8 empty] | 0 | 0 | 0 | 0
314 | LB12 | 12 | LF8 | G3 | ohne Nr. | Druckschlauch B 20 | B-20 | 20m |  |  |  | 10 | Stück | 1999 |  |  | G | 0 | [8 empty] | 0 | 0 | 0 | 0
315 | LB12 | 12 | LF8 | G3 | ohne Nr. | Druckschlauch D 15 | D-15 | 15m |  | 1 |  | 1 | Stück | 1999 |  |  | G | 1 | DIN 14811/1 |  | J/G | 2014-10-18 | 2015-10-18 |  |  |  | 0 | 1 | 1 | 0
316 | LB12 | 12 | LF8 | G3 | ohne Nr. | Druckschlauch D 6 | D-6 | 6m |  | 2 |  | 1 | Stück | 1999 |  |  | G | 1 | DIN 14811/1 |  | J/G | 2014-10-18 | 2015-10-18 |  |  |  | 0 | 1 | 1 | 0
317 | LB12 | 12 | LF8 | G3 | ohne Nr. | Druckschlauch D 5 | D-5 | 5m |  | 3 |  | 1 | Stück | 1999 |  |  | G | 1 | DIN 14811/1 |  | J/G | 2014-10-18 | 2015-10-18 |  |  |  | 0 | 1 | 1 | 0
318 | LB12 | 12 | LF8 | G3 | ohne Nr. | Druckschlauch S 50 | S-50 | 50m |  |  |  | 1 | Stück | 1999 |  |  | G | 1 | DIN 14811/1 |  | J/G | 2014-10-18 | 2015-10-18 |  |  |  | 0 | 1 | 1 | 0
319 | LB12 | 12 | LF8 | G3 | ohne Nr. | Druckschlauch C 15 | C-15 | 15m |  |  |  | 12 | Stück | 1999 |  |  | G | 0 | [8 empty] | 0 | 0 | 0 | 0
320 | LB12 | 12 | LF8 | G4 | ohne Nr. | Druckschlauch S 28 | S-28 | 28m |  |  |  | 1 | Stück | 1999 |  |  | G | 0 | [8 empty] | 0 | 0 | 0 | 0
321 | LB12 | 12 | LF8 | G3 | ohne Nr. | Druckschlauch B 5 | B-5 | 5m |  |  |  | 2 | Stück | 1999 |  |  | G | 0 | [8 empty] | 0 | 0 | 0 | 0
322 | LB12 | 12 | LF8 | G3 | ohne Nr. | Ansaugschlauch für Zumischer |  |  |  |  | Petzetakis | 1 | Stück | 1999 |  |  | G | 1 |  |  | J/G | 2014-10-18 | 2015-10-18 |  |  |  | 0 | 0 | 0 | 0
323 | LB12 | 12 | SA | FH | ohne Nr. | Saugschlauch A-1500 K | A-1500K | 150cm |  | 1,2,3,4 | AWG | 4 | Stück | 1999 |  |  | G | 1 | DIN 14810 |  | J/G | 2014-10-23 | 2015-10-23 |  |  |  | 0 | 1 | 1 | 0
324 | LB12 | 12 | SA | FH | ohne Nr. | Druckschlauch B 15 | [5 empty] | 4 | Stück |  |  |  | G | 0 | [8 empty] | 0 | 0 | 0 | 0
325 | LB12 | 12 | SA | FH | ohne Nr. | Druckschlauch B 20 | [5 empty] | 12 | Stück |  |  |  | G | 0 | [8 empty] | 0 | 0 | 0 | 0
326 | LB12 | 13 | LF8 | M | ohne Nr. | Pressluftatmer |  |  |  |  | INTERSPIRO | 2 | Stück | 2008 |  | Erfassung Atemschutz | G | 1 | DIN EN 137 |  | 6J/G | 2014-10-18 | 2015-04-19 |  |  |  | 0 | 1 | 1 | 0
327 | LB12 | 13 | LF8 | G1 | ohne Nr. | Pressluftatmer |  |  |  |  | INTERSPIRO | 2 | Stück | 2008 |  | Erfassung Atemschutz | G | 1 | DIN EN 137 |  | 6J/G | 2014-10-18 | 2015-04-19 |  |  |  | 0 | 1 | 1 | 0
328 | LB12 | 13 | LF8 | M | ohne Nr. | Atemluftflaschen 6 Liter | Spiromatic 90L |  |  |  | INTERSPIRO | 2 | Stück | 2008 |  | Erfassung Atemschutz | G | 1 | DIN EN 144 |  | 5J/G | 2014-10-18 | 2014-11-18 |  |  |  | 0 | 1 | 1 | 0
329 | LB12 | 13 | LF8 | G1 | ohne Nr. | Atemluftflaschen 6 Liter | Spiromatic 90L |  |  |  | INTERSPIRO | 6 | Stück | 2008 |  | Erfassung Atemschutz | G | 1 | DIN EN 144 |  | 5J/G | 2014-10-18 | 2014-11-18 |  |  |  | 0 | 1 | 1 | 0
330 | LB12 | 13 | LF8 | G1 | ohne Nr. | Atemschutzmasken | Panorama Nova |  |  |  | DRÄGER | 2 | Stück | 2013 |  | Erfassung Atemschutz | G | 1 | DIN EN 136 |  | 0.5J/G | 2014-10-19 | 2015-04-20 |  |  |  | 0 | 1 | 0 | 0
331 | LB12 | 13 | LF8 | M | ohne Nr. | Atemschutzmasken |  |  |  |  | AUER | 3 | Stück | 2014 |  | Erfassung Atemschutz | G | 1 | DIN EN 136 |  | 0.5J/G | 2014-10-19 | 2015-04-20 |  |  |  | 0 | 1 | 0 | 0
332 | LB12 | 13 | LF8 | GR | ohne Nr. | Atemschutzüberwachungstafel | [5 empty] | 1 | Stück | 1999 |  | Eigenbau | F | 0 | [8 empty] | 0 | 0 | 0 | 0
333 | LB12 | 13 | LF8 | M | ohne Nr. | Atemschutzmasken | [5 empty] | 4 | Stück | 1999 |  |  | G | 0 | [8 empty] | 0 | 0 | 0 | 0
334 | LB12 | 13 | LF8 | M | ohne Nr. | Brandfluchthauben | [5 empty] | 2 | Stück | 1999 |  |  | G | 0 | [8 empty] | 0 | 0 | 0 | 0
335 | LB12 | 14 | LF8 | G1 | ohne Nr. | Spannungswandler 12/24V | [5 empty] | 1 | Stück | 1999 |  | Zubehör Fahrzeug | F | 0 | [8 empty] | 0 | 0 | 0 | 0
336 | LB12 | 14 | LF8 | F | 1 | Hand-Sprechfunk 2 m | FTZ Nr. 233/72 | 31,32,50,55 |  | 9470199 | Bosch | 1 | Stück | 1999 |  | Erfassung Funk | G | 1 |  |  | M | 2014-11-07 | 2014-12-07 |  |  |  | 0 | 0 | 0 | 0
337 | LB12 | 14 | LF8 | F | 2 | Hand-Sprechfunk 2 m | FTZ Nr. 233/72 | 31,50,53,55,56 |  | 3680109 | Bosch | 1 | Stück | 1999 |  | Erfassung Funk | G | 1 |  |  | M | 2014-11-07 | 2014-12-07 |  |  |  | 0 | 0 | 0 | 0
338 | LB12 | 14 | LF8 | M | 3 | Hand-Sprechfunk 2 m | FTZ Nr. 233/72 | 31,50,55 |  | 3680108 | Bosch | 3 | Stück | 1999 |  | Erassung Funk | G | 1 |  |  | M | 2014-11-07 | 2014-12-07 |  |  |  | 0 | 0 | 0 | 0
339 | LB12 | 14 | LF8 | M | 4 | Hand-Sprechfunk 2 m | FTZ Nr. 233/72 | 31,50,53,55,56 |  | 3680121 | Bosch | 3 | Stück | 1999 |  | Erassung Funk | G | 1 |  |  | M | 2014-11-07 | 2014-12-07 |  |  |  | 0 | 0 | 0 | 0
340 | LB12 | 14 | LF8 | M | 5 | Hand-Sprechfunk 2 m | FTZ Nr. 233/72 | 31,50,53,55,56 |  | 3620238 | Bosch | 3 | Stück | 1999 |  | Erassung Funk | G | 1 |  |  | M | 2014-11-07 | 2014-12-07 |  |  |  | 0 | 0 | 0 | 0
341 | LB12 | 14 | LF8 | M | 6 | Hand-Sprechfunk 2 m | Pj 302D GP 900 11b | 1-125 |  | 402 TCQ 0812 | Motorola | 1 | Stück |  |  |  | G | 1 |  |  | M | 2014-11-07 | 2014-12-07 |  |  |  | 0 | 0 | 0 | 0
342 | LB12 | 14 | LF8 | M | 7 | Hand-Sprechfunk 2 m | PG 302 040 | 23,50,55,56 |  | 018 TJH 2702 | Motorola | 1 | Stück |  |  | mir Sprechgarnitur | G | 1 |  |  | M | 2014-11-07 | 2014-12-07 |  |  |  | 0 | 0 | 0 | 0
343 | LB12 | 14 | GH | FH | ohne Nr. | Ladegerät FUG 10 | [5 empty] | 3 | Stück |  |  | Erfassung Funk | G | 0 | [8 empty] | 0 | 0 | 0 | 0
344 | LB12 | 14 | LF8 | F | ohne Nr. | Funkgerät 4m | PG228D | 470 G/U |  | 9651274 | Bosch | 1 | Stück | 1999 |  |  | G | 1 |  |  | M | 2014-11-07 | 2014-12-07 |  |  |  | 0 | 0 | 0 | 0
345 | LB12 | 14 | LF8 | F | ohne Nr. | Funkgerät eingebaut | SRG3900 | Digital |  |  | Sepura | 1 | Stück | 2012 |  |  | G | 1 |  |  | M | 2014-11-07 | 2014-12-07 |  |  |  | 0 | 0 | 0 | 0
346 | LB12 | 15 | LF8 | D | ohne Nr. | Klappleiter - Holz | [5 empty] | 1 | Stück | 1990 |  | nur für Übungszwecke | G | 1 | DIN EN 1147 |  | J/G | 2014-10-13 | 2015-10-13 |  |  |  | 0 | 1 | 0 | 0
347 | LB12 | 15 | LF8 | D | 13190 | Steckleiter 4-teilig | LM | 4 teilig |  |  |  | 1 | Stück | 1999 |  |  | G | 1 | DIN EN 1147 |  | J/G | 2014-10-13 | 2015-10-13 |  |  |  | 0 | 1 | 1 | 0
348 | LB12 | 15 | GH | FH | Privat | Schiebeleiter 3-teilig | [5 empty] | 1 | Stück |  | 180 |  | F | 0 | [8 empty] | 0 | 0 | 0 | 0
349 | LB12 | 15 | GH | FH | Privat | Treppenleiter | [5 empty] | 1 | Stück |  | 50 |  | F | 0 | [8 empty] | 0 | 0 | 0 | 0
350 | LB12 | 15 | GH | FH | ohne Nr. | 2-teilige Schiebeleiter | [5 empty] | 1 | Stück |  |  | nicht mehr zugelassen | G | 0 | [8 empty] | 0 | 0 | 0 | 0
351 | LB12 | 18 | LF8 | G1 | 13192 | Motor Lüfter GX 160 5,5 KW |  |  |  |  | Honda | 1 | Stück | 1999 |  | HALE / Typhoon | G | 0 | [8 empty] | 0 | 0 | 0 | 0
352 | LB12 | 18 | LF8 | G1 | 13192 | Hochleistungslüfter 24H5 Thyphoon |  |  |  | 20404 | FireDumpCompanie | 1 | Stück | 1999 |  | HALE / Typhoon | G | 0 | [8 empty] | 0 | 0 | 0 | 0
353 | LB12 | 21 | GH | SR | 13246 | Einbauküche | [5 empty] | 1 | Stück |  | 4300 | Fw zur Verfügung gestellt | F | 0 | [8 empty] | 0 | 0 | 0 | 0
354 | LB12 | 21 | GH | SR | 13247 | Theke | [5 empty] | 1 | Stück |  | 2000 | Fw zur Verfügung gestellt | F | 0 | [8 empty] | 0 | 0 | 0 | 0
355 | LB12 | 21 | GH | SR | ohne Nr. | Kühlung | [5 empty] | 1 | Stück |  | 3000 | Fw zur Verfügung gestellt | F | 0 | [8 empty] | 0 | 0 | 0 | 0
356 | LB12 | 21 | GH | SR | 13248 | Geschirrspüler | [5 empty] | 1 | Stück |  | 400 | Fw zur Verfügung gestellt | F | 0 | [8 empty] | 0 | 0 | 0 | 0
357 | LB12 | 21 | GH | SR | ohne Nr. | Tisch | [5 empty] | 3 | Stück |  | 1000 | Fw zur Verfügung gestellt | F | 0 | [8 empty] | 0 | 0 | 0 | 0
358 | LB12 | 21 | GH | SR | ohne Nr. | Stühle | [5 empty] | 30 | Stück |  | 1200 | Fw zur Verfügung gestellt | F | 0 | [8 empty] | 0 | 0 | 0 | 0
359 | LB12 | 21 | GH | SR | ohne Nr. | Barhocker | [5 empty] | 6 | Stück |  | 420 | Fw zur Verfügung gestellt | F | 0 | [8 empty] | 0 | 0 | 0 | 0
360 | LB12 | 21 | GH | SR | 13249 | Beamer | [5 empty] | 1 | Stück |  | 2000 | Fw zur Verfügung gestellt | F | 0 | [8 empty] | 0 | 0 | 0 | 0
361 | LB12 | 21 | GH | SR | 13250 | DVD-Player | [5 empty] | 1 | Stück |  | 140 | Fw zur Verfügung gestellt | F | 0 | [8 empty] | 0 | 0 | 0 | 0
362 | LB12 | 21 | GH | SR | 13251 | Kopierer | [5 empty] | 1 | Stück |  | 3000 | Fw zur Verfügung gestellt | P | 0 | [8 empty] | 0 | 0 | 0 | 0
363 | LB12 | 21 | GH | SR | ohne Nr. | Sat-Anlage | [5 empty] | 1 | Stück |  | 150 | Fw zur Verfügung gestellt | F | 0 | [8 empty] | 0 | 0 | 0 | 0
364 | LB12 | 21 | GH | SR | 13252 | Overhead-Projektor | [5 empty] | 1 | Stück |  | 290 | Fw zur Verfügung gestellt | F | 0 | [8 empty] | 0 | 0 | 0 | 0
365 | LB12 | 21 | GH | SR | 13253 | Doppelschiebetafel | [5 empty] | 1 | Stück |  | 2000 | Fw zur Verfügung gestellt | P | 0 | [8 empty] | 0 | 0 | 0 | 0
366 | LB12 | 21 | GH | SR | 13254 | Elektroleinwand | [5 empty] | 1 | Stück |  | 1500 | Fw zur Verfügung gestellt | P | 0 | [8 empty] | 0 | 0 | 0 | 0
367 | LB12 | 21 | GH | SR | ohne Nr. | Kaffeemaschine | [5 empty] | 1 | Stück |  | 400 | zur Reparatur | F | 0 | [8 empty] | 0 | 0 | 0 | 0
368 | LB12 | 21 | GH | SR | 13255 | Videorecorder | [5 empty] | 1 | Stück |  | 80 | Fw zur Verfügung gestellt | F | 0 | [8 empty] | 0 | 0 | 0 | 0
369 | LB12 | 21 | GH | SR | 13256 | ISDN-Telefon | [5 empty] | 1 | Stück |  | 50 | Fw zur Verfügung gestellt | F | 0 | [8 empty] | 0 | 0 | 0 | 0
370 | LB12 | 21 | GH | SR | ohne Nr. | Analog-Telefon | [5 empty] | 1 | Stück |  | 40 | Fw zur Verfügung gestellt | F | 0 | [8 empty] | 0 | 0 | 0 | 0
371 | LB12 | 21 | GH | SR | ohne Nr. | Notstrombeleuchtung | [5 empty] | 1 | Stück |  | 220 | Fw zur Verfügung gestellt | F | 0 | [8 empty] | 0 | 0 | 0 | 0
372 | LB12 | 21 | GH | W | Privat | Telefon | [5 empty] | 1 | Stück |  |  |  | F | 0 | [8 empty] | 0 | 0 | 0 | 0
373 | LB12 | 23 | GH | FH | 13237 | Ladegerätlampen | [5 empty] | 1 | Stück |  |  |  | G | 0 | [8 empty] | 0 | 0 | 0 | 0
374 | LB12 | 23 | GH | FH | 13238 | Telefon | [5 empty] | 1 | Stück |  | 40 |  | F | 0 | [8 empty] | 0 | 0 | 0 | 0
375 | LB12 | 23 | GH | FH | 13239 | Fax-Gerät | [5 empty] | 1 | Stück |  | 100 |  | G | 0 | [8 empty] | 0 | 0 | 0 | 0
376 | LB12 | 23 | GH | FH | Privat | Glasschaukasten | [5 empty] | 1 | Stück |  | 500 |  | P | 0 | [8 empty] | 0 | 0 | 0 | 0
377 | LB12 | 23 | GH | FH | Privat | AEG-Lichtleisten | [5 empty] | 14 | Stück |  | 1400 |  | F | 0 | [8 empty] | 0 | 0 | 0 | 0
378 | LB12 | 23 | GH | FH | Privat | Radio | [5 empty] | 1 | Stück |  | 250 |  | F | 0 | [8 empty] | 0 | 0 | 0 | 0
379 | LB12 | 23 | GH | FH | Privat | Verstärker | [5 empty] | 1 | Stück |  | 600 |  | F | 0 | [8 empty] | 0 | 0 | 0 | 0
380 | LB12 | 23 | GH | FH | Privat | DVD-Spieler | [5 empty] | 1 | Stück |  | 70 |  | F | 0 | [8 empty] | 0 | 0 | 0 | 0
381 | LB12 | 23 | GH | FH | Privat | Boxen | [5 empty] | 2 | Stück |  | 300 |  | F | 0 | [8 empty] | 0 | 0 | 0 | 0
382 | LB12 | 23 | GH | FH | Privat | Möbeltresor | [5 empty] | 1 | Stück |  | 700 |  | F | 0 | [8 empty] | 0 | 0 | 0 | 0
383 | LB12 | 23 | GH | FH | Privat | Kühlzelle | [5 empty] | 1 | Stück |  | 2500 |  | F | 0 | [8 empty] | 0 | 0 | 0 | 0
384 | LB12 | 23 | GH | FH | Privat | Stativ Boxen | [5 empty] | 2 | Stück |  | 100 |  | F | 0 | [8 empty] | 0 | 0 | 0 | 0
385 | LB12 | 24 | GH | FH | Privat | Abzugshaube Küche | [5 empty] | 1 | Stück |  | 2000 |  | F | 0 | [8 empty] | 0 | 0 | 0 | 0
386 | LB12 | 24 | GH | FH | Privat | Deckenheizer | [5 empty] | 2 | Stück |  | 1500 |  | F | 0 | [8 empty] | 0 | 0 | 0 | 0
387 | LB12 | 24 | GH | FH | Privat | Notstrombeleutung 2fach | [5 empty] | 1 | Stück |  | 320 |  | F | 0 | [8 empty] | 0 | 0 | 0 | 0
388 | LB12 | 24 | GH | FH | Privat | Hängeschränke | [5 empty] | 6 | Stück |  | 300 |  | F | 0 | [8 empty] | 0 | 0 | 0 | 0
389 | LB12 | 24 | GH | FH | Privat | E-Herd | [5 empty] | 1 | Stück |  | 250 |  | F | 0 | [8 empty] | 0 | 0 | 0 | 0
390 | LB12 | 24 | GH | FH | Privat | Spülmaschine | [5 empty] | 1 | Stück |  | 1500 |  | F | 0 | [8 empty] | 0 | 0 | 0 | 0
391 | LB12 | 24 | GH | FH | Privat | Unterschränke | [5 empty] | 3 | Stück |  | 250 |  | F | 0 | [8 empty] | 0 | 0 | 0 | 0
392 | LB12 | 24 | GH | FH | Privat | Einkocher | [5 empty] | 2 | Stück |  | 180 |  | F | 0 | [8 empty] | 0 | 0 | 0 | 0
393 | LB12 | 24 | GH | FH | Privat | Kühlschrank | [5 empty] | 2 | Stück |  | 800 |  | F | 0 | [8 empty] | 0 | 0 | 0 | 0
394 | LB12 | 24 | GH | FH | Privat | Kühltheke | [5 empty] | 1 | Stück |  | 1000 |  | F | 0 | [8 empty] | 0 | 0 | 0 | 0
395 | LB12 | 24 | GH | FH | Privat | Regalsystem | [5 empty] | 6 | Stück |  | 400 |  | F | 0 | [8 empty] | 0 | 0 | 0 | 0
396 | LB12 | 24 | GH | FH | Privat | Gasgrill | [5 empty] | 1 | Stück |  | 300 |  | F | 0 | [8 empty] | 0 | 0 | 0 | 0
397 | LB12 | 24 | GH | FH | Privat | Gasflasche | [5 empty] | 1 | Stück |  | 50 |  | F | 0 | [8 empty] | 0 | 0 | 0 | 0
398 | LB12 | 25 | GH | B | Privat | Schreibtische | [5 empty] | 2 | Stück | 1980 |  |  | F | 0 | [8 empty] | 0 | 0 | 0 | 0
399 | LB12 | 25 | GH | B | ohne Nr. | Telefonanlage | [5 empty] | 1 | Stück |  |  |  | G | 0 | [8 empty] | 0 | 0 | 0 | 0
400 | LB12 | 25 | GH | B | Privat | Bürostühle | [5 empty] | 2 | Stück | 1980 |  |  | F | 0 | [8 empty] | 0 | 0 | 0 | 0
401 | LB12 | 25 | GH | B | Privat | Aktenschrank | [5 empty] | 2 | Stück | 1980 |  |  | P | 0 | [8 empty] | 0 | 0 | 0 | 0
402 | LB12 | 25 | GH | B | Privat | Computeranlage | [5 empty] | 1 | Stück | 1980 |  |  | F | 0 | [8 empty] | 0 | 0 | 0 | 0
403 | LB12 | 25 | GH | B | Privat | Präsentationsschrank | [6 empty] | Stück | 1980 |  |  | P | 0 | [8 empty] | 0 | 0 | 0 | 0
404 | LB12 | 25 | GH | B | Privat | Funktisch | [5 empty] | 1 | Stück | 1980 |  |  | P | 0 | [8 empty] | 0 | 0 | 0 | 0
405 | LB12 | 25 | GH | B | ohne Nr. | Telefon | [5 empty] | 1 | Stück |  |  |  | F | 0 | [8 empty] | 0 | 0 | 0 | 0
406 | LB12 | 26 | LF8 | D | ohne Nr. | Ölbindemittel | [5 empty] | 6 | Stück | 1999 |  |  | G | 0 | [8 empty] | 0 | 0 | 0 | 0
407 | LB12 | 26 | LF8 | D | ohne Nr. | Kanister Bio-Chem | [5 empty] | 1 | Stück | 1999 |  |  | G | 0 | [8 empty] | 0 | 0 | 0 | 0
408 | LB12 | 26 | LF8 | D | ohne Nr. | Gartenspritzen | [5 empty] | 2 | Stück | 1999 |  |  | G | 0 | [8 empty] | 0 | 0 | 0 | 0
409 | LB12 | 27 | LF8 | F | 13228 | Rückfahrkamera | [5 empty] | 1 | Stück | 1999 | 180 |  | F | 0 | [8 empty] | 0 | 0 | 0 | 0
410 | LB12 | 27 | LF8 | F | 13229 | Funktelefon Nokia | [5 empty] | 1 | Stück | 1999 | 100 |  | F | 0 | [8 empty] | 0 | 0 | 0 | 0
411 | LB12 | 27 | LF8 | F | ohne Nr. | Autoradio | [5 empty] | 1 | Stück | 1999 | 100 | war ist mit GEZ?? | F | 0 | [8 empty] | 0 | 0 | 0 | 0
412 | LB12 | 27 | GH | FH | ohne Nr. | Sackkarren | [5 empty] | 1 | Stück |  | 250 |  | F | 0 | [8 empty] | 0 | 0 | 0 | 0
413 | LB12 | 27 | GH | FH | ohne Nr. | Gabelhubwagen | [5 empty] | 1 | Stück |  | 650 |  | F | 0 | [8 empty] | 0 | 0 | 0 | 0
414 | LB12 | 27 | GH | FH | ohne Nr. | Zeltgarnituren | [5 empty] | 10 | Stück |  | 750 |  | F | 0 | [8 empty] | 0 | 0 | 0 | 0
415 | LB12 | 27 | GH | FH | ohne Nr. | Rostwurstbude | [5 empty] | 1 | Stück |  | 500 |  | F | 0 | [8 empty] | 0 | 0 | 0 | 0
416 | LB12 | 27 | GH | FH | ohne Nr. | Geschirr | [6 empty] | Stück |  | 5000 |  | F | 0 | [8 empty] | 0 | 0 | 0 | 0
417 | LB12 | 27 | GH | FH | ohne Nr. | Kleiderständer | [5 empty] | 1 | Stück |  | 100 |  | F | 0 | [8 empty] | 0 | 0 | 0 | 0
418 | LB12 | 27 | GH | FH | ohne Nr. | Holzregale | [5 empty] | 4 | Stück |  | 200 |  |  | 0 | [8 empty] | 0 | 0 | 0 | 0
419 | LB12 | 27 | GH | FH | ohne Nr. | Baustützen 4m | [5 empty] | 8 | Stück |  | 400 |  | P | 0 | [8 empty] | 0 | 0 | 0 | 0
420 | LB12 | 27 | GH | FH | ohne Nr. | Kühltruhen | [5 empty] | 1 | Stück |  |  |  | P | 0 | [8 empty] | 0 | 0 | 0 | 0
421 | LB12 | 27 | GH | FH | ohne Nr. | Transportwagen | [5 empty] | 1 | Stück |  | 60 |  | F | 0 | [8 empty] | 0 | 0 | 0 | 0
422 | LB12 | 27 | GH | FH | ohne Nr. | Transportwagen, groß | [5 empty] | 2 | Stück |  | 900 |  | F | 0 | [8 empty] | 0 | 0 | 0 | 0
423 | LB12 | 27 | GH | FH | ohne Nr. | Holztheken | [5 empty] | 2 | Stück |  | 300 |  | F | 0 | [8 empty] | 0 | 0 | 0 | 0
424 | LB12 | 27 | GH | FH | ohne Nr. | Hängesteckdose 3fach | [5 empty] | 1 | Stück |  | 100 |  | F | 0 | [8 empty] | 0 | 0 | 0 | 0
425 | LB12 | 27 | GH | FH | ohne Nr. | Friteuse groß | [5 empty] | 1 | Stück |  | 300 |  | F | 0 | [8 empty] | 0 | 0 | 0 | 0
426 | LB12 | 27 | GH | FH | ohne Nr. | Friteuse klein | [5 empty] | 2 | Stück |  | 200 |  | F | 0 | [8 empty] | 0 | 0 | 0 | 0
427 | LB12 | 27 | GH | FH | ohne Nr. | Trinkwasserschlauch | [5 empty] | 4 | Stück |  |  | für Vereinsfeste | G | 0 | [8 empty] | 0 | 0 | 0 | 0
428 | LB12 | 27 | GH | W | ohne Nr. | Kaffeemaschine | [5 empty] | 4 | Stück |  | 300 |  | F | 0 | [8 empty] | 0 | 0 | 0 | 0
429 | LB12 | 27 | GH | W | ohne Nr. | Blechspint | [5 empty] | 1 | Stück |  |  |  | F | 0 | [8 empty] | 0 | 0 | 0 | 0
430 | LB12 | 27 | GH | W | ohne Nr. | Holzschrank | [5 empty] | 2 | Stück |  |  |  | F | 0 | [8 empty] | 0 | 0 | 0 | 0
431 | LB12 | 27 | GH | W | ohne Nr. | Metallregale | [5 empty] | 3 | Stück |  |  |  | F | 0 | [8 empty] | 0 | 0 | 0 | 0
432 | LB12 | 27 | GH | W | ohne Nr. | Kühltruhe | [5 empty] | 2 | Stück |  |  |  | F | 0 | [8 empty] | 0 | 0 | 0 | 0
433 | LB12 | 27 | GH | W | ohne Nr. | Boiler | [5 empty] | 1 | Stück |  |  |  | F | 0 | [8 empty] | 0 | 0 | 0 | 0

## EQUIPMENT_CLASSES
EQUIPMENT_CLASS_ID | EQUIPMENT_CLASS
0 | Fahrzeuge und Fahrzeugladegeräte
1 | Schutzkleidung
2 | Löschgeräte und Löschmittel
3 | Armaturen und Zubehör
4 | Rettungsgeräte
5 | Sanitätsgeräte
6 | Beleuchtungs- u. Signalgeräte
7 | Arbeitsgeräte
8 | Handwerkszeug
9 | Sondergeräte
10 | Gerätschaften Technische Hilfe
11 | Pumpen
12 | Schläuche
13 | Atemschutz
14 | Funk
15 | Leitern
16 | Messgeräte
17 | ABC
18 | Lüfter
19 | Jugendfeuerwehr
20 | Dienstkleidung
21 | Schulungsraum u. Elektrogeräte, Telefax
22 | Umkleideraum
23 | Fahrzeughalle
24 | Küche
25 | Sonstiges (Büro, Funkraum)
26 | Ölbindemittel, Bio-Chem
27 | Sonstige Gegenstände (Zelt, Sackkarren)
28 | EDV

## DEPOT
DEPOT_ID | DEPOT_NAME
F | Fahrerraum
M | Mannschaftsraum
S1 | Sitzkasten Front
S2 | Sitzkasten Rück
TL | Auf Trittblech, linke Fahrzeugseite
TR | Auf Trittblech, rechte Fahrzeugseite
G1 | Geräteraum 1, linke Fahrzeugseite
G2 | Geräteraum 2, rechte Fahrzeugseite
GR | Geräteraum Rückseite
G3 | Geräteraum 3, rechte Fahrzeugseite
G4 | Geräteraum 4, linke Fahrzeugseite
R | An der Rückseite (bei fahrbarer Schlauchhaspel)
D | Auf dem Dach
U | Unter dem Aufbau
FH | Fahrzeughalle (bei mehreren FH1, FH2 usw)
SR | Schulungsraum (bei mehreren SR1, SR2 usw)
UK | Umkleide
W | Werkstatt
SA | Sanitäre Anlagen (Toilette, Dusche etc)
DB | Dachboden (Stauraum unter dem Dach des GH)
K | Küche Fahrzeughalle
B | Büro Löschbezirksführer

## LOCATION
LOCATION_ID | LOCATION_DESCR
GH | Gerätehaus
SA | Schlauchanhänger
LF8 | Löschgruppenfahrzeug 8/6
LF6 | Löschgruppenfahrzeug 6

## OWNER
OWNER_ID | OWNER_NAME
G | GEMEINDE
P | PRIVAT
F | FÖRDERVEREIN

## FIREMEN
ID | VORNAME | NAME | STRASSE | HAUSNUMMER | STADT | PLZ | EMAIL | MOBIL | FESTNETZ | GEBURTSTAG | EHRUNGEN | DIENSTGRAD | EINTRITT | AUSTRITT | LASTCHANGE | ISPRUEFER | ISADMIN | PASSWORT | PASSWORTTOKEN
WIAP | Wilfried | Altpeter | Grünstrasse | 10 | Heusweiler | 66265 | wilfried-altpeter@t-online.de | 0151 40027690 | 06806 869528 | 1969-06-19 |  | HFM |  |  | 2015-03-13 | 0 | 0 | xxx | xxx
SEDO | Sebastian | Dörr | Stockwiesstr. | 14 | Heusweiler | 66265 | firesepp@googlemail.com | 0174 7780794 | 06806 84347 | 1986-06-08 |  | OFM |  |  | 2015-03-13 | 1 | 1 | xxx | xxx
WOGL | Wolfgang | Glasen | Heuweg | 15 | Heusweiler | 66265 | wolfgang.glasen@t-online.de | 0170 3800374 | 06806 989240 | 1954-09-21 |  | HFM |  |  | 2015-03-13 | 0 | 0 | xxx | xxx
MAHO | Manfred | Hoff | Heuweg | 3 | Heusweiler | 66265 | Manfred-hoff@gmx.de | 0160 7953875 | 06806 84707 | 1959-10-27 |  | BM |  |  | 2015-03-13 | 0 | 0 | xxx | xxx
ANJO | Andreas | Jochum | Stockwiesstr. | 28 | Heusweiler | 66265 | andreas.jochum@t-online.de | 0163 7240490 | 06806 85706 | 1958-08-03 |  | HBM |  |  | 2015-03-13 | 1 | 1 | xxx | xxx
TIJO | Tim | Jochum | Stockwiesstr. | 28 | Heusweiler | 66265 | tim.jochum@icloud.com | 0171 6502636 | 06806 85706 | 1992-10-29 |  | OFM |  |  | 2015-03-13 | 0 | 0 | xxx | xxx
MAJU | Markus | Jung | Jakobusstrasse | 4a | Heusweiler | 66265 | m.jung3@freenet.de | 0151 55146009 | 06806 86651 | 1971-01-04 |  | HFM |  |  | 2015-03-13 | 1 | 0 | xxx | xxx
RUKL | Rüdiger | Kläs | Vorstadtstr. | 57 | Heusweiler | 66265 | r.klaes@t-online.de | 0175 8830639 | 06806 989785 | 1966-11-14 |  | OBM |  |  | 2015-03-13 | 0 | 0 | xxx | xxx
SAKU | Sascha | Kurz | Im Dorf | 22 | Heusweiler | 66265 | saschaflo@web.de | 0176 41559024 | 06806 86246 | 1996-01-28 | LA Bronze, LA Silber ,LA Jugend, Jugendflamme (1+2) | FM |  |  | 2015-03-13 | 0 | 0 | xxx | xxx
KHKU | Karl-Heinz | Kurz | Im Dorf | 22 | Heusweiler | 66265 | cl-khkurz@t-online.de | 0151 20555930 | 06806 86246 | 1958-01-08 |  | HFM |  |  | 2015-03-13 | 0 | 0 | xxx | xxx
RAKU | Ramona | Kurz | Ziegelhütter Str |  | Riegelsberg | 66292 | Ramonakurz@gmx.net | 0175 1115223 |  | 1990-08-17 |  | OFM |  |  | 2015-03-13 | 0 | 0 | xxx | xxx
HALI | Harald | Lion | Vorstadtstr. | 81 | Heusweiler | 66265 | harald.lion@web.de | 0175 5677688 | 06806 81409 | 1952-03-23 |  | HLM |  |  | 2015-03-13 | 0 | 0 | xxx | xxx
JOMA | Jörg | Margardt | Grünstr. | 6 | Heusweiler | 66265 |  | 0170 3472882 | 06806 86677 | 1970-12-17 |  | HFM |  |  | 2015-03-13 | 0 | 0 | xxx | xxx
RAMA | Ralf | Margardt | Amselweg | 2 | Heusweiler | 66265 | evrasa@web.de |  | 06806 9941492 | 1967-03-02 |  | OBM |  |  | 2015-03-13 | 0 | 0 | xxx | xxx
ULMA | Ulf | Margardt | Wahlschieder Str | 69 | Heusweiler | 66265 | umargardt@komplet.com | 0170 3726064 | 06806 850484 | 1962-05-16 |  | HFM |  |  | 2015-03-13 | 0 | 0 | xxx | xxx
FEMA | Felix | Margardt | Wahlschieder Str | 69 | Heusweiler | 66265 | felix.margardt@gmail.com | 0151 21297318 | 06806 850484 | 1996-01-26 | LA Bronze, LA Silber, LA Jugend, Jugendflamme (1+2) | FM |  |  | 2015-03-13 | 0 | 0 | xxx | xxx
SEME | Sebastian | Meiser | Vorstadtstr. | 47 | Heusweiler | 66265 | s.meiser@web.de | 0176 34166050 | - | 1984-07-06 |  | OFM |  |  | 2015-03-13 | 0 | 0 | xxx | xxx
NONA | Normen | Nagel | Auf der Mauer | 6 | Heusweiler | 66265 | normen86@googlemail.com | 0170 5500263 | 06806 82702 | 1986-11-15 |  | FM |  |  | 2015-03-13 | 0 | 0 | xxx | xxx
ANPO | Andreas | Poitiers | Vorstadtstr. | 45 | Heusweiler | 66265 | andreas.poitiers@gmx.de | 0171 5395090 | 06806 85736 | 1984-01-08 | LA Bronze, LA Silber | LM |  |  | 2015-03-13 | 0 | 0 | xxx | xxx
TOPO | Torsten | Pörtner | Vorstadtstr. | 11 | Heusweiler | 66265 | tpoert@t-online.de | 0176 21959274 | 06806 9941280 | 1969-09-30 | LA Bronze, LA Silber | FMA | 2013-06-01 |  | 2015-03-13 | 1 | 1 | xxx | xxx
TIRE | Till | Renger | Vorstadtstr. | 79 | Heusweiler | 66265 | tillole.renger@yahoo.de | 0151 68114163 |  | 1995-10-28 | LA Bronze, LA Silber | FMA | 2013-06-01 |  | 2015-03-13 | 0 | 0 | xxx | xxx
FASI | Frank | Schilke | Vorstadtstr. | 21 | Heusweiler | 66265 | schullischilke@web.de | 0177 7530634 | 06806 850056 | 1988-09-07 |  | OFM |  |  | 2015-03-13 | 0 | 0 | xxx | xxx
FBSI | Friedbert | Schilke | Vorstadtstr. | 19 | Heusweiler | 66265 | friedbert.schilke@t-online.de | 0171 4800299 | 06806 80966 | 1954-01-19 |  | HFM |  |  | 2015-03-13 | 0 | 0 | xxx | xxx
MASU | Martin | Schulz | Römerstrasse | 1 | Heusweiler | 66265 |  | 0173 2314516 |  | 2014-07-19 |  | OLM |  |  | 2015-03-13 | 0 | 0 | xxx | xxx
NISP | Nicklas | Spurk | Grünstr. | 28 | Heusweiler | 66265 | nicklasspurk@gmail.com | 0151 21739533 | 06806 440617 | 1997-05-31 | LA Bronze, LA Silber, LA Jugend, Jugendflamme (1+2) | FM |  |  | 2015-03-13 | 0 | 0 | xxx | xxx
JEWI | Jens | Wilke | Zur Spitzeich | 2a | Heusweiler | 66265 |  | 0178 9319592 | 06806 989946 | 1954-10-02 |  | Seelsorger |  |  | 2015-03-13 | 0 | 0 | xxx | xxx
DOWU | Dominik | Wunn | Wahlschieder Str | 93 | Heusweiler | 66265 |  | 0170 7710296 | 06806 82677 | 1984-12-25 |  | OFM |  |  | 2015-03-13 | 0 | 0 | xxx | xxx
MIWU | Mirijam | Wunn | Rödelbachstr. | 13 | Heusweiler | 66265 |  | 1517 51664430 | 06806 9349694 | 1980-04-11 |  | FM |  |  | 2015-03-13 | 0 | 0 | xxx | xxx

## SECTIONS
SECTION_ID | SECTION_NAME | SECTION_STATUS
LB1 | LB Mitte | Aktiv
LB2 | Eiweiler | Aufgelöst
LB3 | Berschweiler | Aktiv
LB4 | Dislburg | Aufgelöst
LB5 | Hirtel | Aufgelöst
LB6 | Holz | Aktiv
LB7 | Kutzhof | Aktiv
LB8 | Lummerschied | Aktiv
LB9 | Numborn | Aufgelöst
LB10 | Niedersalbach | Aufgelöst
LB11 | Obersalbach-Kurhof | Aktiv
LB12 | Wahlschied | Aktiv

## EDV
EQUIPMENT_ID | SECTION_ID | EQUIPMENT_CLASS_ID | LOCATION_ID | DEPOT_ID | INVNUM | ARTIKELBEZEICHNUNG | TYPE_DESIGNATION | SPECIFICATION | FIREMEN | SERIAL_NUMBER | MANUFACTURER | QANTITY | UNIT [STÜCK, KG, LITER] | AQUIREMENT | COST | REMARK | OWNER | CHECK [J/N] | REGULATION [DIN] | REGULATION_LINK | CHECK_INTERVALL (M/Q/J/G) | LAST_CHECK | NEXT_CHECK | L_TPRUEFUNG | N_TPRUEFUNG | EXPIRYDATE [J] | CHECK_SPECIALIST | CHECK_VISUAL | CHECK_LOAD | EXPIRED
434 | LB12 | 28 | GH | B | Privat | Desktop PC Optiplex 7010 | DELL7010 | Intel Core i3 2x 3,4GHz 4GB RAM 250GB HDD | TOPO |  | Dell | 1 | Stück | 2018 | 135 |  | TOPO
435 | LB12 | 28 | GH | B | Privat | Desktop PC Medion Akoya P7300D | MD8838 | Intel Core 2 Quad CPU Q8200 2.33GHz, 4GB RAM, 100 GB HDD | TOPO |  | Medion | 1 | Stück | 2017 | 0 |  | TIRE
435 | LB12 | 28 | GH | B | Privat | DELL P2211H | DELP2211H | 22'' Monitor 1920x1080 | TOPO |  | Dell | 2 | Stück | 2019 | 0 |  | FEMA
435 | LB12 | 28 | GH | B | Privat | Samsung Sysncmaster B2240 | B2240 | 22'' Monitor 1680x1050 | TOPO |  | Samsung | 2 | Stück | 2019 | 0 |  | MAHO
436 | LB12 | 28 | GH | B | Privat | Samsung SCX 3200 | SCX3200 | Samsung Mono Laser Drucker | TOPO |  | Samsung | 1 | Stück | 2016 | 0 |  | TOPO
437 | LB12 | 28 | GH | B | Privat | Lexmark X264dn | X264dn | Lexmark Mono Laser Drucker | TOPO |  | Lexmark | 1 | Stück | 2017 | 0 |  | MAHO
438 | LB12 | 28 | GH | B | Privat | Rpi Media Box | RPIM1 | RaspberryPI 1 Model A, 256MB RAM, SD card | TOPO |  | RaspberryPI | 1 | Stück | 2015 | 0 |  | TOPO
439 | LB12 | 28 | GH | B | Privat | Rpi Music Box | RPIM2 | RaspberryPI 2 Model B, 1024MB RAM, microSD card | TOPO |  | RaspberryPI | 1 | Stück | 2018 | 0 |  | TOPO
440 | LB12 | 28 | GH | B | Privat | Network Switch 6fach | Netgear | 10/100Mbit Network Switch, 6fach | TOPO |  | Netgear | 3 | Stück | 2015 | 0 |  | TOPO